## Anexo 6 Propuesta económica
ANEXO No. 6
PROPUESTA ECONÓMICA
(Modelo deberá ajustarlo de acuerdo a la propuesta presentada)
(EDITABLE EN FORMATO EXCEL)
Grupo Nuevo | Ítem | Equipo | Características Mínimas | Cantidad | Valor Unitario | IVA | Valor total Con IVA | Valor total Agrupación
Grupo 1 | 1 | Tarjetas de adquisición | Dispositivo DAQ Multifunción de 14 Bits, 48 kS/s. 8 entradas analógicas (14 bits, 48 kS/s), 2 salidas analógicas estáticas (12 bits), 12 E/S digitales, contador de 32 bits. Licencia del software de medidas interactivo DAQExpress™. Energizado por bus para una mayor movilidad, conectividad de señal integrada La versión OEM está disponible. Compatible con LabVIEW, LabWindows™/CVI y Measurement Studio para Visual Studio .NET | 15
Grupo 1 | 2 | Tarjetas de adquisición | Dispositivo DAQ Multifunción de 14 Bits, 48 kS/s. 8 entradas analógicas (14 bits, 48 kS/s), 2 salidas analógicas estáticas (12 bits), 12 E/S digitales, contador de 32 bits. Licencia del software de medidas interactivo DAQExpress™. Energizado por bus para una mayor movilidad, conectividad de señal integrada La versión OEM está disponible. Compatible con LabVIEW, LabWindows™/CVI y Measurement Studio para Visual Studio .NET | 13
Grupo 1 | 3 | Osciloscopio Digital | Osciloscopio digital de banco con ancho de banda de 100 MHz, 2 canales analógicos, velocidad de muestreo: 2.0 GS/s y longitud de registro de hasta 2.5 Kp; cuenta con comunicación USB, display a color; este modelo incluye software educativo. 2 canales @ 200 MHz, 150 MHz, 100 MHz, 70 MHz y 50 MHz. Hasta 2 GS / s de frecuencia de muestreo en todos los canales 2.5k punto de longitud de registro en todos los canales. Disparadores avanzados incluyendo pulso y disparadores de vídeo de línea seleccionable WVGA de 7 pulgadas (800 X 480) Activo Display TFT Color. Nuevos asequibles 50 MHz TPP0051 sondas pasivas. Doble ventana de FFT, supervisa simultáneamente los dominios de tiempo y frecuencia. Característica integrada Courseware USB del panel frontal de puerto de host / Panel posterior Puerto USB Device. Tamaño reducido y ligero - 4,9 pulgadas (124 mm) de profundidad y 4,4 libras (2 kg). Construido en forma de onda límite y pruebas TrendPlot ™. Automatizado, función de registro de datos ampliada. Contador de frecuencia de canal dual. Función de zoom. Autoconfiguración y las funciones de rango automático. 34 mediciones automáticas. Interfaz de usuario en múltiples idiomas. Power plug option 115V - 60Hz. Debe contar con certificado de calibración. | 13
Grupo 1 | 4 | GENERADOR DE FUNCIONES ARBITRARIAS | Generador de funciones arbitrarias debe de contar con la tecnología DDS, que garantiza una señal estable, muy precisa y limpia, con distorsiones mínimas. El dispositivo puede generar oscilaciones rectangulares de 5MHz. Excelentes características, simplicidad en el uso y variedad de funciones diferentes, este generador le va a servir de un ayudante imprescindible en su trabajo actual y futuro. Este generador de señales arbitrarias, de dos canales tiene interface y panel de control cómodas con elementos visuales que ayudan al usuario. También tiene terminales universales, direct graph interface, y sección de ayuda, lo que facilita mucho el uso del aparato. Por eso el técnico no necesita gastar tiempo para conocer el dispositivo y puede en seguida ponerse a usar todas las funciones del aparato. Gracias a las funciones de modulación AM, FM, PM y FSK se generan señales moduladas sin participación de una fuente adicional de modulación. Power plug option 115V - 60Hz. Debe contar con certificado de calibración. | 13
Grupo 1 | 5 | Multímetro digital | Multimeter, Digital; 0.1 mV to 1000 V AC/DC; 0.1 to 50 Mohm; Cap., Temp., Current. Voltaje verdadero del RMS y medidas actuales 0.09% de la exactitud básica, 6000 resolución de la cuenta, segundo 4 de las actualizaciones x, Indicador digital con el bargraph análogo, el extenderse manual y automático, asimiento de la exhibición y asimiento auto, medidas de la frecuencia y de la capacitancia, resistencia, continuidad y medidas del diodo, medidas de la temperatura, grabación Minuto-máximo-media, alisar modo permite la filtración de entradas rápidamente que cambian, Intercambio fácil de la batería sin abrir el caso. Calibración cerrada del caso a través del panel delantero | 13
Grupo 1 | 6 | Fuente de poder | 4 Salidas independientes y aisladas. De éstas, dos salidas variables de 0-30V y 0-3A, otra salida fija o variable dentro del rango de 2-8V a 1A, y otra salida variable de 8-15V a 1A. Cuatro diplays de "3 Dígitos" tipo LED Regulación de carga y línea de 0.01% Bajo ruido de rizo Operación en serie o paralelo para obtener hasta 60V o 6A Ajuste de límites de voltaje y corriente cuando la salida se deshabilita Switch de Salida ON/OFF Circuito de control de ventilador para minimizar el ruido del ventilador Protección contra sobrecarga e inversión de polaridad Power plug option 115V - 60Hz Regulación de carga y línea de 0.01% Bajo ruido de rizo Operación en serie o paralelo para obtener hasta 60V o 6A Ajuste de limites de voltaje y corriente cuando la salida se deshabilita Switch de Salida ON/OFF Circuito de control de ventilador para minimizar el ruido del ventilador Protección contra sobrecarga e inversión de polaridad Power plug option 115V - 60Hz | 13
Grupo 1 | 7 | Sonómetros tipo 2 | Rango / Resolucion 32 a 130 / 0,1 dB | 5
Grupo 1 | 8 | CCTV | Cámara móvil tipo Domo para interior 1 Cámara móvil tipo Domo para exterior 1 Teclado de control para las cámaras 1 Cámara fija con lentes variables 1 Cámara minidomo fijo lente variable 1 Cámara tipo bala con IR 1 Cámara IP con lente variable 1 Cámara fija con housin para exteriores y lente variable 1 Software para gestión de video inteligente 1 PC para la gestión del video 1 (2 pantallas de tv 55") Grabador digital para 32 cámaras (16 fijas - 16 ip) 1 | 1
Grupo 1 | 9 | SISTEMA DE ALARMA | Panel de alarma de 8 zonas expandible a 16 mas teclado de programacion 1 Sensor infrarrojo 1 Sensor fotoeléctrico 20 mts 1 Magnético de apertura 1 Botón de pánico alámbrico 1 Botón de pánico inalámbrico 1 Detector de humo 1 Expansor de zonas 1 Sensor de presión 1 Sensor de ruptura de vidrios 1 Sensor de vibración para bóvedas 1 Luz estroboscópica 1 Sirena de 30 wattios 1 Sensor de humedad o inundación 1 | 1
Grupo 2 | 1 | Termoreactor para digestión de DQO | Capacidad de digestión de 25 celdas , temporizador , temperaturas seleccionables de 0 a 160 ° C , debe incluir celdas para digestión. | 2
Grupo 2 | 2 | Equipo para medición de DBO, de mínimo 12 puestos | Paquete de 12 botellas ambar con cabezal de medida de oxigeno digital para medición de rangos de hasta 4000 mg de DBO5 por litro, con bandeja de digitación, agitador magnético y control para captura de datos. | 2
Grupo 2 | 3 | Conos imhoff | Conos imhoff con soporte 8 pares, material en plástico SAN, rango de graduación de 0-1000 ml y sin llave. Nota. 8 pares de conos imhoff que corresponde a 16 conos imhoff con 8 soportes de capacidad de 2 conos cada uno. | 8
Grupo 2 | 4 | Manta calefactora para matraces | Apropiada para matraz de fondo redondo con capacidad entre 250 ml - 500 ml | 4
Grupo 2 | 5 | Autoclave para esterilización de líquidos y sólidos | Cámara de esterilización y tapa en acero inox. Control digital de todas las operaciones del autoclave. Display retro-iluminado LCD de 2 x 24 caracteres de gran tamaño. Selector de funciones y parámetros por monomando. Filtro para purificación de entrada de aire a la cámara de esterilización. Depósitos separados de agua limpia, para la alimentación y agua utilizada. Conexión para una segunda sonda de control. Válvula de seguridad. Bloqueo de apertura de la puerta con presión o temperatura. Termostato de seguridad. Detector de puerta correctamente cerrada. Envolvente de protección térmica. Capacidad (mínima-máxima): 15 - 20 Litros Horizontal Rango de temperatura aproximada de 100-140 °C | 1
Grupo 2 | 6 | Chiller 250 | Rango de temperatura: Máx.: 40 °C; Mín.: 5 °C. Sensor de temperatura, panel digital y bomba de presión (compresor); conexión 110 v; flujo bombeo: 20L/min; Capacidad de enfriamiento: 1.2Kw; Presión de bomba: 0~1.5bar; Capacidad: 8L; medidas aproximdas: 55*40*70cm | 1
Grupo 2 | 7 | Baño de agua termostatado | Mantiene la temperatura del agua de temperatura ambiente a 95 °C, con una capacidad de baño que comprenda entre 5 a 10 L. Dimensiones aproximadas a 40x70x40 (Alto x Largo x Ancho) | 1
Grupo 2 | 8 | Refrigerador convencional 2 puertas vertical | Intervalo de temperatura (métrico): 0° a 8 °C; Dimensiones aproximadas de DxWxH: 73x124x157 cm, con tolerancia de +/- 4 cm en cada dimensión. Capacidad mínima-máxima 500 - 600 Litros. Requerida doble puerta. | 1
Grupo 2 | 9 | Congelador 1 puertas vertical | Rango de temperatura (punto de ajuste): −35°C a −15°C (−30°C); Capacidad mínima-máxima 400 - 600 Litros | 1
Grupo 2 | 10 | Mufla | Capacidad mínima-máxima 12 - 16 Litros; rango de calentamiento de temperatura ambiente hasta 1200°C +/- 100°C | 1
Grupo 2 | 11 | Basculas capacidad 500 kg | capacidad máxima de 500 kg y mínima de 2 kg; división: 100 g; dimensiones aproximadas de la bandeja: 50 x 60cm. | 1
Grupo 2 | 12 | Planchas de agitación y calentamiento | Rango de Temperatura: Ambiente 550 °C, RPM: 0-2000 rpm, dimensiones aproximadas del plato: 180 mm x 180 mm, con tolerancia de 10 mm en cada dimensión, sin termocupla. | 8
Grupo 2 | 13 | Medidor portáltil multiparámetro | Dos canales para la determinación paralela de pH, concentraciones de iones (con electrodos para determinación iones comunes, por ejemplo cloruros, nitritos y nitratos e iones metálicos comunes), mV/redox o mV relativo y oxígeno disuelto, TDS y conductividad. Parámetros estándar | 2
Grupo 2 | 14 | Espectrofotómetro UV-Vis | Rango longitud de onda: 190 - 1100 nm, ancho de banda: 4 nm | 1
Grupo 2 | 15 | Balanza Analítica. | 1. precisión de 0,0001 g, 2. carga máxima de 220 g, 3. pantalla digital LCD, 4. Pesas de calibración estándar. 5. Certificado de calibración | 1
Grupo 2 | 16 | Plancha digital de agitación y calentamiento. | 1. Revoluciones del magneto 0-2000 rpm, 2. Temperatura de la plancha ambiente 350°C, 3. Entrada para termocupla (Nota: en el caso que el equipo posea sensor interno para control in situ de temperatura, se puede omitir esta entrada), 4. Soporte universal con nuez. 5. Operación a 110 -120 V. | 1
Grupo 2 | 17 | Ultrasonido digital entre 3 y 6L. | 1. potencia rango entre 200 -1000 W, 2. canasta en acero inoxidable de grado quiriúrgico y tapa de igual material o plástico resistente al calor, 3. Temporizador desde 1 min - hasta un máximo 2 horas, 4. Temperatura regulada del baño ambiente 60 °C, 5. Indicador digital de temperatura y tiempo. 6. operación 110 -120 V . | 1
Grupo 2 | 18 | Horno de calentamiento y secado en vacío de 128l | Capacidad (métrico):128L(4.52 cu.ft.) Uniformidad de la temperatura:±4 (@200°C) | 1
Grupo 2 | 19 | Balanza Analítica | Capacidad: 320 g; Precisión: 0.0001 g | 2
Grupo 2 | 20 | Estufa | Volumen: 150 L, Tipo de convección: forzada, Rango de Temperatura: 10-200 °C | 1
Grupo 2 | 21 | Centrífuga | Rotor angular de 8 tubos estándar hasta de 15 mL de fondo cónico o redondos Máx. velocidad / FCR: hasta 8000 r.p.m / 6100 g y Temperatura: ambiente | 1
Grupo 2 | 22 | pHmetro | Rango pH: -2-20; resolución: 0.01; precisión: 0.002; Condiciones de trabajo: 0 a 50ºC ; 95% RH max; Con electrodo pH para usos generales en laboratorio, combinado, vidrio, rellenable, conector BNC y Sonda de temperatura termistor con 1 m de cable | 2
Grupo 2 | 23 | Bomba de alto vacio | Máx. Capacidad de aspiración 50/60 Hz m3/h 0.75 / 0.9, Máx. Capacidad de aspiración 50/60 Hz cfm 0.4 / 0.5, Vacío final (abs.) mbar/torr 12 / 9, Vacío final (abs.) con gas ballast mbar/torr 20 / 15, Rango de temperatura ambiente (en funcionamiento) °C 10 – 40, Máx. Contrapresión (abs.) bar 1.1, Capacidad del motor kW 0.06, Velocidad nominal 50/60 Hz min-1 1500/1800 | 2
Grupo 3 | 1 | Monitor personal de SO2, HCN, Cl2, NH3, PH3, H2, NO, NO2, CLO2, O3, ETO | G460 Monitor multigas con capacidad de medición hasta para 6 gases incluyendo sensor de infrarrojo nos dispersivo (NDIR), sensor para explosividad (LEL) catalíticos, sensor de fotoionización (PID) para vapores orgánicos y sensores tóxicos. Idea para trabajos en espacios confinados, industria en general, Oil & Gas, medición de gases especiales entre otros. | 1
Grupo 3 | 2 | Analizador de emisiones portatil | The ECOM J2KN portable gas analyzer comes standard with 5 gas sensors to measure O2, CO, NO, NO2 and SO2, along with gas and ambient temperatures, stack draft & pressure, plus calculations of CO2, efficiency, excess air, and oxygen correction | 1
Grupo 3 | 3 | Micromolinete universal margen de Medición de 0,025 a 10 m/s | Margen de medición: 0,025 - 10 m/s | 1
Grupo 3 | 4 | Tamizadora de 9 puestos 3 kg | Rango de medida * 20 µm - 25 mm 9 puestos | 1
Grupo 3 | 5 | ESTERILIZADOR A VAPOR | Esterilizador con generador de vapor incorporado Con volumen de cámara de 108 litros y capacidad de carga de 75 litros Incluye: planta de tratamiento osmosis inversa, bomba de suministro de demanda y tanque de acumulación cilindrico | 1
Grupo 4 | 1 | Kit de puntas | Kit de puntas, conectores y accesorios compatible con los calibradores de las señales eléctricas Accesorios incluidos: 2 estuches de transporte, juego de cables de prueba CAT III 1000V, juego de mini conectores para termocupla tipo: J, K,R,S,T,B,E, cables de alta corriente 30 A, juego de bananas. | 1
Grupo 4 | 2 | Kit de puntas | Kit de puntas, conectores y accesorios compatible con los calibradores de las señales eléctricas Accesorios incluidos: 2 estuches de transporte, juego de cables de prueba CAT III 1000V, juego de mini conectores para termocupla tipo: J, K,R,S,T,B,E, cables de alta corriente 30 A, juego de bananas | 1
Grupo 4 | 3 | Módulo de presión | Modulo de presion 0 a 1 psi en H2O (0 a 2,5 mbar) (0 a 0,25 kPa) | 1
Grupo 4 | 4 | Módulo de presión | Módulo diferencial rango 0 a 1 psi (0 a 70 mBar) | 1
Grupo 4 | 5 | Calibrador documentador | Permite descargar resultados. Procedimientos, listados instrucciones, cargar datos para impresión | 1
Grupo 4 | 6 | Módulo de presión | Módulo rango 0 a 15 psi (0 a 1 Bar) | 1
Grupo 4 | 7 | Módulo de presión de 1000 Psi | Módulo rango 0 a 1000 psi (0 a 70 Bar) | 1
Grupo 4 | 8 | Módulo de presión | Módulo rango 0 a 3000 psi (0 a 200 Bar) | 1
Grupo 4 | 9 | Módulo de presión | Módulo rango 0 a 10000 psi (0 a 700 Bar) | 1
Grupo 4 | 10 | Kit hidraulico de prueba | Completo kit de comprobación de presión incluye bomba de prueba 700HTP-2 rango de 10000Psi, kit de tubos y adaptadores | 1
Grupo 4 | 11 | Bomba de comparación de presión | Generar presiones hasta 10,000 Psi. Diseño de montaje sobre banco, Funciona con variedad de liquidos. Prensa de tornillo para ajsutes precisos. | 1
Grupo 4 | 12 | Adaptador de ángulo | Adaptador de ángulo | 1
Grupo 4 | 13 | Extractor tipo aguja para manometros | Diseñado para extraer rapidamente y para volver a ajsutar de manera uniforme la guja del manometro | 1
Grupo 4 | 14 | Calibrador de presión | Calibrador peso muerto Precisión 0,015% Rango de presión: 16,000 Psi Fluido de operación: aceite mineral | 1
Grupo 4 | 15 | Calibrador de manometros | Precision 0,05% Rango - 12 a 100 Psi | 1
Grupo 4 | 16 | Calibrador de manometros | Precision 0,05% Rango -14 a 1000 Psi | 1
Grupo 4 | 17 | Calibrador de manometros | Precision 0,05% Rango -14 a 5000 Psi | 1
Grupo 4 | 18 | Calibrador de manometros | Precision 0,05% Rango -14 a 10,000 Psi | 1
Grupo 4 | 19 | Escáner de temperatura de Precisión | Escáner de temperatura de precisión 1 DAQ-STAQ, Módulo, 120V, Resolución de 6 ½ dígitos, velocidad de Scaneo de 10 canales por segundo, Total de canales analógicos 45, Canales de tensión/resistencia: 41, Canales de corriente: 5, E/S digital: 8 bits, Totalizador: 1, Salidas de alarma: 6, Entrada del activador: 1. Medidas de Termocuplas (B, C, D, E, G, J, K, L, M, N, R, S, T, U, W), medidas de RTDs/PRTs (PT-385, PT-392, CVD, ITS-90) , medidas de Thermistors (2.2 kΩ, 5 kΩ, 10 kΩ), DCV (50 Vdc), DCI (100 mA), Resistencia (100 MΩ). Exactitud en la medida de temperatura para PRTs: ± 0.005 °C, Termistores: ± 0.002 °C y Termocuplas ± 0.3 °C (internal CJC). Incluye: Cable Usb, cable de alimentación, destornillador, manual de usuario, Certificado de Calibración Acreditado, 1 Multiplexor 1586-2588. | 1
Grupo 4 | 21 | Calibrador documentador Software extra copy | Software aplicativo para el registrador 2640A, con la opción de graficar tendencias, capacidad de impresión de archivos, con opción de control y graficar por web, alarmas, exportación e importación de archivos e inicio de escaneo automático | 1
Grupo 4 | 20 | Micro Baño de calibración compacto | Con rango desde -30°C hasta 125°C, 110V, 50/60HZ. con exactitud de 0.25°C, resolución de 0,01°C, con estabilidad de 0,03°C a -25°C, 0,05 a 125°C, uniformidad de 0.02°C, profundidad 140 mm, peso 6.8 Kg. volumen 1 lt., tiempo de enfriamiento 45 min de 25°C a -25°C y tiempo de calentamiento 35 min. de 25° a 100°C. Puerto RS232. Incluye: Software Interface-it y cable de comunicación, manual de uso, incluye Certificado de Calibración trazable NIST con Datos a – 25 °C, 0°C, 25°C, 50°C, 75°C, 100°C y 125°C . | 1
Grupo 4 | 22 | Sensor de temperatura Secundaria prt 100ω. | Sensor de temperatura tipo PRT secundario (1/4 X 12 INCH), rango de -200°C a 670°C, resistencia nominal de 100Ω, coeficiente de temperatura 0.0039250 Ohm, precisión desde 0.007°C a -200°C y 0.027°C a 60°C, 12 pulg x 1/4 pul, | 1
Grupo 5 | 1 | Software de gestión de calibraciones | Autodocumentadores SOFTWARE Software de instalación DVD | 1
Grupo 5 | 2 | Kit thermohigrometro dewk Standard. | Thermo-Higrometro digital para pared, precisión estándar, rango de 0°C a 50°C, Rango Humedad Relativa 0% a 100%, dos entradas, memoria para registrar hasta 400.000 lecturas con fecha y hora en tiempo real, alarmas configurables visual y auditivas, con batería de respaldo, 16 configuraciones de pantalla, calcula el punto de rocío, índice de calor, y tasas de variación de la temperatura y la humedad, comunicación Ethernet con RJ45. Incluye: Un Termohigrómetro 1620, dos (2) sensores 2626-S que incluyen Certificado de Calibración NVLAP Acreditados para la temperatura y la humedad, junto con datos y trazabilidad NIST; Cumple las normas NCSL/ISO/IEC 17025:2000 y ANSI/NCSL Z540-1-1994, accesorio para montaje en la pared, cable de interface RS232, un cable de extensión de sensor 2628 de 7,6m, adaptador AC y software Licencia única para PC. | 1
Grupo 6 | 1 | Racks de comunicaciones con accesorios | Racks de 19" de 210x70x100 cm ; 42 Unidades de Rack, puerta con chapa, kit de ventilación, material en lamina galvanizada, pintura electrostática, cable equipotencial, pintura negra, techo inclinado para evitar empozamiento del agua, angulos de montaje ajustables, sistema de seguridad para restringir el acceso a personal no autorizado. Accesorios: (3) Bandejas fijas para soporte de equipos con soporte frontal, y posterior (ajustables) (2) bandejas deslizable con soporte frontal y posterior, (1) caja de seguridad con llave para cada gabinete de . Bandeja multifuncional de monitor teclado y mouse, bandeja de alta resistencia con ventilación, multitomas horizontal 12 salidas con protección e interruptor individual, placas ciegas de 1RU. | 12
Grupo 6 | 2 | Gabinetes para terraza con accesorios | Gabinetes de comunicaciones para exteriores de 1.2 metros de altura y 70 cm de profundidad. Fabricado en lamina galvanizada y con pintura electrostática y protección para interperie. Con ventilación formzada a traves de un sistema de termostato. Techo inclinado para evitar el empozamiento de agua. Gabinete interior extraible. Puerta frontal y posterior que permita el acceso al gabinete. Cierre de seguridad. Con soporte para montaje de equipos de comunicaciones. Dos bandejas fijas y una deslizable. | 2
Grupo 7 | 1 | Banco de pruebas medición en módulos solares | Banco móvil deberá tener ruedas giratorias con bloqueo, de módulos solares con mínimo 30 celdas Material de las celdas: silicio monocristalino características tipicas del modulo en STC (Condiciones normales de ensayo) Potencia Maxima 85W corriente de corto circuito aproximado: 5 A tensión de circuito abierto aprox. 22V Reostato del cursor 0 a 10Ω 2 resistores de potencia 22Ω/50W Rangos de medición Temperatura 0 -100° Tensión 0 -200V Corriente 0-20V Iluminancia 0-3kW/ Inclinación 0-90° | 1
Grupo 7 | 2 | Banco de pruebas energía eólica | La productividad de una central eólica depende de las velocidades del viento predominantes y el aprovechamiento de la corriente generada | 1
Grupo 8 | 1 | Paneles solares doble vidrio 300W | Paneleria solar , baterias , celdas , invertores y cargadores de acuerdo a especificaciones del item con soportes (metálicos) para instalación | 10
Grupo 8 | 2 | Modulos solares plegable 270W | Paneleria solar , baterias , celdas , invertores y cargadores de acuerdo a especificaciones del item con soportes (metálicos) para instalación | 6
Grupo 8 | 3 | Modulos solares plegable 275W | Paneleria solar , baterias , celdas , invertores y cargadores de acuerdo a especificaciones del item con soportes (metálicos) para instalación | 6
Grupo 8 | 4 | Modulos solares plegable 280W | Paneleria solar , baterias , celdas , invertores y cargadores de acuerdo a especificaciones del item con soportes (metálicos) para instalación | 6
Grupo 8 | 5 | Modulos solares plegable 285W | Paneleria solar , baterias , celdas , invertores y cargadores de acuerdo a especificaciones del item con soportes (metálicos) para instalación | 6
Grupo 8 | 6 | Control remoto para baterias | Paneleria solar , baterias , celdas , invertores y cargadores de acuerdo a especificaciones del item con soportes (metálicos) para instalación | 10
Grupo 8 | 7 | Cargador de bateria automatico conmutado 12 amps y 12 VCD | Paneleria solar , baterias , celdas , invertores y cargadores de acuerdo a especificaciones del item con soportes (metálicos) para instalación | 10
Grupo 8 | 8 | Cargador solar portable de 4,6 watts | Paneleria solar , baterias , celdas , invertores y cargadores de acuerdo a especificaciones del item con soportes (metálicos) para instalación | 10
Grupo 8 | 9 | Cargador solar portable de 9,6 watts | Paneleria solar , baterias , celdas , invertores y cargadores de acuerdo a especificaciones del item con soportes (metálicos) para instalación | 10
Grupo 8 | 10 | Cargador solar portable de 90 watss | Paneleria solar , baterias , celdas , invertores y cargadores de acuerdo a especificaciones del item con soportes (metálicos) para instalación | 5
Grupo 8 | 11 | Cargador solar portable de 135 watss | Paneleria solar , baterias , celdas , invertores y cargadores de acuerdo a especificaciones del item con soportes (metálicos) para instalación | 5
Grupo 8 | 12 | Invertor hibrido GW 1000 Ns | Paneleria solar , baterias , celdas , invertores y cargadores de acuerdo a especificaciones del item con soportes (metálicos) para instalación | 10
Grupo 8 | 13 | Paneles solares pequeños 5W | Paneleria solar , baterias , celdas , invertores y cargadores de acuerdo a especificaciones del item con soportes (metálicos) para instalación | 10
Grupo 8 | 14 | Paneles solares pequeños 10W | Paneleria solar , baterias , celdas , invertores y cargadores de acuerdo a especificaciones del item con soportes (metálicos) para instalación | 10
Grupo 8 | 15 | Paneles solares pequeños 20W | Paneleria solar , baterias , celdas , invertores y cargadores de acuerdo a especificaciones del item con soportes (metálicos) para instalación | 10
Grupo 8 | 16 | Paneles solares pequeños 30W | Paneleria solar , baterias , celdas , invertores y cargadores de acuerdo a especificaciones del item con soportes (metálicos) para instalación | 10
Grupo 8 | 17 | Paneles solares pequeños 40W | Paneleria solar , baterias , celdas , invertores y cargadores de acuerdo a especificaciones del item con soportes (metálicos) para instalación | 10
Grupo 8 | 18 | Rack control solar de 4 estaciones de carga | Paneleria solar , baterias , celdas , invertores y cargadores de acuerdo a especificaciones del item con soportes (metálicos) para instalación | 4
Grupo 9 | 1 | UPS para montaje en racks | Unidades de 1KVA para montaje en rack. Control ethernet. 120 V de salida. Con pantalla de idicaciones de consumos, voltajes y corrientes de salida. Batería sellada de plomo sin necesidad de mantención con electrolito suspendido. 3 años de garantia para reparación o reemplazo . 2 años de garantia para baterías. Filtrado completo de ruidos multipolares: sobretensión tolerable de 0,3%. | 5
Grupo 9 | 2 | Multitomas con control ethernet para rejilla | Multitomas industriales PDU con control idependiente on- off que permita su encendido a traves de una conexión ethernet. Debe permitir el control a trave de comandos descritos en un manual técnico mediante conexiones ((Telnet, SNMP, SSH). Debe contener 16 salidas de 120 voltios AC y corriente mínimo de 5 Amperios por cada una de las salidas. Salidas tipo NEMA. | 12
Grupo 10 | 1 | Cabina de flujo laminar clase 1000 para fotolitografía y nanoestructurado. | 1. Ancho 2,0m X profundidad 0,7m X altura 2,0. 2. Mesa de trabajo móvil con troquelado de perforaciones de dáimetro 8 mm en distribución tipo colmena, 3. Iluminación de la zona de trabajo con fuente de 580 nm, 4. Data logger digital para adquisición de medidas de presión atmósférica, temperatura, humedad, radiación, flujo en la cabina, 5. Filtro HEPA y ULPA, 6. Blower regulado en potencia y velocidad, 7. Entrada para gases y agua y tomacorrientes de 110V y 220 V, 8. Contador de partículas. 9. Potencia de salidad 4000 W 10. Alimentación de 110 V. | 1
Grupo 10 | 2 | Estación centrifugadora para dispersión de fotoresinas con monitoreo estereoscópico. | 1. Carcasas en polipropileno, 2. Control digital separado de la unidad de centrifugado, 3. Rotación tipo adelante-atrás (forth-back) de 0-10000 rpm, 4. Dosificador programable con resolución de 1 picolitro, 5. Programación de rampas Unidad estereoscópica de brazo móbil con objetivos tipo Barlow y aumentos 2X - 90 X 5. 6. Cámara CMOS color de 5 MP. 7. Software de adquisición y análisis de imágenes. | 1
Grupo 11 | 1 | Monitor Portátil de Cl libre, residual | Medidor que mide el contenido de cloro libre y cloro total (Cl2) en el agua y aguas residuales. (0,00 a 5,00 mg/L) Portatil | 2
Grupo 11 | 2 | Centrifuga | Centrifuga de 12 puestos, Volumen de tubos entre 15-20 mL. Control de Velocidad Variable 0 rpm a 6000-8000 rpm. No refrigerada. Rotor Angular | 1
Grupo 11 | 3 | Balanza digital | Capacidad: 2200 g; Precisión: 0.01 g Con certificado de calibración | 1
Grupo 11 | 4 | Cabina de flujo laminar | Velocidad del flujo de aire laminar Horizontal (flujo 0.4 +/- 0.2 m/s), Filtro desechable de poliéster, no lavable, arrestancia del 85%, Eficacia típica del filtro ULPA >99,999% en tamaños de partícula comprendidas entre 0,1 y 0,3µm, Emisión de ruido <60 dBA, Intensidad de luminaria (fondo cero) >2600 Lux. Con base de 80-90 cm de altura. | 1
Grupo 11 | 5 | Cabina microprocesada de extracción de gases | Dimensiones Externas (±5 cm)(LxDxH) 120x78x140cm, Máxima apertura de la ventana 660mm, mínima velocidad de 0.5m/s 0 100fpm. Media de la posición de la ventana Max: 1247 cmh/734 cfm Min: 624 cmh/ 367 cfm, Diámetro externo del extractor Interno: 260mm Externo: 270mm, Intensidad de luz 780 lux, Construcción Acero electro galvanizado sellado con pintura epoxica. Con base de 80-90 cm de altura. Con ducto puesto a cero metros. | 1
Grupo 11 | 6 | Cabina extracción bioseguridad clase II A2 | Dimensiones Externas (±5 cm)(LxDxH) 120x78x140cm, Máxima apertura de la ventana 660mm, mínima velocidad de 0.5m/s 0 100fpm. Media de la posición de la ventana Max: 1247 cmh/734 cfm Min: 624 cmh/ 367 cfm, Diámetro externo del extractor Interno: 260mm Externo: 270mm, Intensidad de luz 780 lux, Construcción Acero electro galvanizado sellado con pintura epoxica. Con ducto puesto a cero metros. | 1
Grupo 11 | 7 | UltraCongelador -80 C | Digital con microprocesador. Capacidad minima 480 litros - Rangos de -40 a -86 grados centígrados. | 1
Grupo 11 | 8 | Nevera -20 C | Capacidad: 24 cu. ft., 680L Tipo de cabina: Acero inoxidable Descongelación: Automático Control de temperatura: Digital Intervalo de temperatura (métrico): -12° a -30°C Dimensiones exteriores DxWxH: 81,3x66x199,4 cm +/- 10 cm Conexión: Nema 5-15P Estantes:3 Wire Refrigerante: R-404A Puerta: Sólida en acero inoxidable. Requerimientos eléctricos: 115V / 60Hz / 10 A Incluye: Alarma Certificaciones/conformidad: UL Listed | 1
Grupo 11 | 9 | Nevecon, capacidad 717 litros | Capacidad: 717 L Tipo de cabina: Acero pintado Descongelación: Automático Control de temperatura: Digital Intervalo de temperatura (métrico): 1° a 12 °C Conexión: Nema 5-15 Estantes: 4 Wire Refrigerante: R-134A Puerta: Solida en acero inoxidable Requerimientos eléctricos: 115V / 60Hz Incluye: Alarma Certificaciones/conformidad: UL Listed | 1
Grupo 11 | 10 | Autoclave automático horizontal, 20 Litros | Cámara de esterilización y tapa en acero inox. Control digital de todas las operaciones del autoclave. Display retro-iluminado LCD de 2 x 24 caracteres de gran tamaño. Selector de funciones y parámetros por monomando. Filtro para purificación de entrada de aire a la cámara de esterilización. Depósitos separados de agua limpia, para la alimentación y agua utilizada. Conexión para una segunda sonda de control. Válvula de seguridad. Bloqueo de apertura de la puerta con presión o temperatura. Termostato de seguridad. Detector de puerta correctamente cerrada. Envolvente de protección térmica. | 1
Grupo 11 | 11 | Cabina de flujo laminar | Dimensiones interiores WxHxD: 59.8 x 25.4 x 23.0 in (151.9x64.5x58.4 cm) Dimensiones exteriores WxHxD: 63.0 x 46.1 x 31.9 in (160x117.1x81 cm). Horizontal | 1
Grupo 12 | 1 | Tarjetas de adquisición | Un CPLD de 256 macrocell en un paquete TQ-144 Un oscilador de frecuencia fija de 8 MHz y un zócalo para un oscilador de cristal Conectores de expansión para 64 señales de E / S (32 en los puertos Pmod y 32 en el conector paralelo) DS28E01Q EEPROM de un hilo Switch DataGATE Requiere un cable USB A a mini-B para alimentación y configuración Cuatro puertos Pmod de 12 pines | 13
Grupo 12 | 2 | Sistemas embebidos | Procesador de núcleo ARM® Cortex®-M3 Tamaño de núcleo 32-bits Velocidad 72 MHz Conectividad CAN, I²C, IrDA, LIN, SPI, UART/USART, USB Periféricos DMA, control de motor por PWM, PDR, POR, PVD, PWM, sensor de temp., WDT No. de entradas/salidas 37 Capacidad de memoria de programa 64 KB (64 K x 8) Tipo de memoria de programa Memoria FLASH Capacidad de EEPROM – Capacidad de RAM 20 K x 8 Alimentación de voltaje (Vcc/Vdd) 2 V ~ 3.6 V Convertidores de datos A/D 10x12b Tipo de oscilador Interno Temperatura de operación -40°C ~ 85°C (TA) Paquete / Caja (carcasa) 48-LQFP | 30
Grupo 13 | 1 | Televisores de 42” para organizarlos en forma de matriz (2 filas x 4 columnas) y conformar una pantalla gigante de proyección (video wall). | Pantallas o televisores de 42" para proyectar en la pared el trabajo que se adelante en los computadores. El objetivo de la proyección es incentivar la socialización y discusión de las tareas de simulación que estén realizando los estudiantes, de esta manera se generarán espacios para el aprendizaje a partir la discusión de resultados. | 8
Grupo 14 | 1 | Tren de muestreo isocinetico | El tren de muestre método 5 Cateco de Clean Air es apropiado para realizar pruebas isocineticas de partículas en Fuentes fijas tomando como referencia las normas EPA (Agencia Protectora del Medo Ambiente) CFR60 | 1
Grupo 15 | 1 | Muestreador tipo Barrenos | Ideal para diversos tipos de suelo (arcilla, arena y tierra),diametro 2” x 6”Largo. Incluye: Muestreador de núcleos enroscable, recolector de muestra en butirato con doble tapa, accesorio para martilleo. 3 extensiones 4’L, mango revestido de goma enroscable. cepillo de limpieza. Barrenos en acero-carbono y muestreador tipo anillo. 2 Llaves inglesa. Todos los equipos vienen en carcasa plastica de transporte. | 6
Grupo 16 | 1 | Bombas sumergibles | Bombas Aguas residuales con motor eléctrico a 1.800 rpm NE 3 5-1-4-110 y Bomba Aguas residuales en acero inoxidable con motor eléctrico NSE 1 5-1-2-110 HF | 2
Grupo 17 | 1 | Sistema Fluvia F1 - Medición simultanea Sal y Rodamina WT | Sistema Fluvia F1 - Medición simultanea Sal y Rodamina WT. | 1
Grupo 18 |  | Ecosonda | HDS 7 instrumento para detección acústica usado para medir la distancia existente entre la superficie del agua y objetos suspendidos en el agua o que reposan en el fondo. Es un equipo esencial para la navegación segura ya que la ecosonda detecta los objetos sumergidos emitiendo pulsos sónicos que envía el transductor, el cual se instala en el casco o se hace descender hasta la profundidad deseada a fin de medir los ecos reflejados | 2
Grupo 18 | 1 | Sonómetros tipo 1 | Rango Bajo / Medio / Alto / 30 a 80 dB /50 a 100 dB / 80 a 130 dB | 5
Grupo 19 | 1 | Estación para encapsulado diléctrico, estructuración y nano-estructuración de contactos en dispositivos optoelectrónicos por medio de evaporación y coevaporación controlada de nanocapas metálicas. | 1. Estación de alto vacio con bomba mecánina y bomba turbomolecular para presión terminal de 10-6 torr, medidores digitales de prevacio y alto vacío 2. Cámara en acero inoxidable de 2.1. Dimensiones de la cámara: alto 60cm X ancho 45 cm X fondo 45 cm, 2.2. Pasamuros de la cámara: seis pasamuros para alto voltaje, termocuplas, monitor de espesores, fibra óptica, 2.2. View-ports: dos de 10 cm de diámtro con ventana en MgF, una ventana rectangula frontal de alto 30cm X ancho 15cm. 4. Portamuestras con manipulador externo: para ubicación de hasta 20 sustratos. 4.1. Portasustrato con movimiento planetario, distancia a la fuente de evaporación graduable 0-20 cm, 4.2. Sistema de calentamiento regulado desde temperatura ambiente hasta 600°C, 5. Monitor de espesores tipo QCM con sistema de lectura digital externo y almacenamiento por USB precisión de 0,1 nm 6. Cuatro evaporadores de operación máxima a 1300 °C para evaporación y co-evaporación por medio de crisoles de Molibdeno y Thungsteno con refrigeración retroalimentada con chiller. 7. Transformadores en tandem de potencia máxima 6000 W para alimentación de los evaporadores, 8. Acoples de sellado tipo KF con gaskets en cobre, 9. Válvula de ventilación con nitrógeno, 10. Dos Reguladores de flujo másico digitales para entrada de gases. 11. Racks: 11.1. soporte de la cámara y estación de evacuación, 11.2. soporte de equipos de control de: potencia, corriente de evaoporación, monitor de espesores. 12. Panel de control central de pantalla táctil y programación gráfica. 12.1. Almacenamiento de datos en tiempo real. 13. Voltaje de operación 110 V, 220 V, 14. Ensamble externo de la estación en fibra reforzada. | 1
Grupo 20 | 1 | Mesa óptica para holografía digital y tomografía óptica coherente. | 1. Dimensiones 4' x 6' x 8.3", 2. Cuatro soportes/patas de aislamiento activo de 70cm de altura, 3. Parte superior de la mesa en acero inoxidable grado 430 3.1 Orificios sobre la mesa distribuidos a 1" y rosca M6. 4. Aplanado de ±0.1 mm (±0.004") en 1 m2. | 1
Grupo 21 | 1 | CONTROL DE ACCESOS | Controlador para dos puertas 1 Lector de tarjetas de proximidad 1 Lector biométrico huella dactilar 1 Lector biométrico iris del ojo 1 Software de control 1 Magnéticos de apertura 1 Electroimán de 800 lbs 1 Electroimán de 300 lbs 1 Botón pulsador de salida de enclavar 1 Botón pulsador industrial 1 Torniquete con lectores de tarjeta 1 Tarjetas de proximidad 10 Teclado numérico para acceso 1 Escáner de documentos 1 Botón pulsador enclavamiento con llave 1 PC para registro 1 Software de registro 1 Lector de código de barras 1 Lector de huella dactilar 1 Cámara web 1 | 1
Grupo 21 | 2 | ANTENAS RFID PARA CONTROL DE ACCESOS | Antena RFID 2 PC para control 1 Software de control 1 Tag para activos 10 Tarjetas RFID 10 | 1
Grupo 21 | 3 | DETECCION PERIMETRICA | Cable microfónico 10 mts Fibra sensible 10 mts Fibra por vibraciones 10 mts Controlador para cable 1 Controlador para fibra 1 Cerca eléctrica 1 kit | 1
Grupo 21 | 4 | SISTEMA INCENDIO | Panel de alarma 1 Sensor de humo iónico 2 Sensor fotoeléctrico 1 Sensor de temperatura 1 Estación manual 1 Sirena de dos tonos 1 Sirena Strobo 1 Detector de CO 2 Detector de llama 1 Detector de gas 2 | 1
Grupo 21 | 5 | DOMOTICA | Panel de control 1 Teclado de control 1 Balastros regulables para automatización 4 Luces tipo led para automatización 4 | 1
Grupo 22 | 1 | Estructura para soporte de elementos de RF - terraza | Estucturas autosoportada de sección cuadrada de 1.5 metros de base, 6 metros de altura, con escalera de acceso con guarda, escalerilla portacables y plataforma de trabajo. Materiales galvanizados en caliente. Con accesorios de soporte para elementos de radioexperimentación. | 2
Grupo 23 | 1 | Camara anecoica | Solución para el aislamiento electromagnetico para aplicaciones de medida de antenas en un área de 5x6 metros y 3.2 metros de altura. Diseñada en materiales especializados que absorban las radiaciones electromagneticas. Debe contar con una puerta de RF para el acceso de 1.2 metros de ancho y 2.10 metros de altura, iluminación interior debe ser especializada para no generar radiacion electromagnetica. La camara debe garantizar niveles de apantallamiento electromagnetico mínimo entre 20dB at 1GHz y 40dB a 10GHz en el interior. Su montaje debe ser módular. Se debe contar con fichas técnicas de las caracteristicas radioelectricas de los materiales empleados. El montaje no debe requirir obras civiles adicionales. El sistema debe incluir todas las piezas requeridas para el montaje en el interior del espacio asignado. El sistema debe incluir absorvedores extra de reemplazo. | 1
Grupo 24 | 1 | Switches Gigabit - Capa 3 - con puerto de fibra óptica | Switches de comunicaciones Gigabit de 24 Puertos RJ-45. 10/100 / 1000Base-T - Montaje en rack. Con 2 módulos SPF. 110 V CA. CAPA 3 - CON PUERTO DE FIBRA ÓPTICA 3 full (protocolos de routing dinámicos) que incluya los accesorios convertidores de fibra. | 8
Grupo 25 | 1 | Calibrador multi producto | Calibra hasta 4.5 dígitos de resolución. Incluye: generación de las variables: Voltaje Directo y alterno hasta 1000V con resolución de 0.1μV y resolución 1μV respectivamente hasta 500khz, Corriente directa y alterna hasta 20A con resolución de 1μA y 0,01μA respectivamente, formas de onda seno, triangular, cuadrada y seno truncada. Resistencia hasta 330 MΩ con resolución de 0,001Ω, capacitancia 1.1 mF con resolución 0,1 pF, potencia 11.2 kW, medida de humedad en mV/%RH, RS 232, IEEE 488, 5725A. Simulación de RTD Pt 385-100Ω, Pt 3926-100Ω Pt 3916-100Ω, Pt385-200Ω, Pt 385-500Ω,Pt 385 1000Ω, PtNi 385-120Ω,(Ni120), Cu 427 10Ω, simulación y medida de termocuplas tipo B, C, E, J, K L N R, S, T, U con incertidumbre 5°C y resolución de 0,01° C, potencia en AC y en DC y armónicos, frecuencia hasta 2Mhz con resolución desde 0.01Hz, incertidumbre de la frecuencia <25 ppm, Interfaces RS 232. Incluye:, cable de alimentación, manual de usuario, Certificado de Calibración Acreditado 17025. | 1
Grupo 25 | 2 | Bobina de corriente 50 vueltas | Bobina de correinte para calibración de pinzas de corriente de AC y DC hasta 500A. Incluye certificado de calibración | 1
Grupo 25 | 3 | Multímetro de precisión de 6 1/2 Dígitos | 24PPM USBMEM. Multímetro digital de banco de 6.5 Dígitos. Precisión de 0.0024%, Rango de medida 1000V AC/DC, Corriente 10A AC/DC, Resistencia 1Gohmn, Frecuencia 1MHz, Capacitancia 50 mF, 2 Entradas de medición, Puerto USB para almacenamiento de datos, medición de temperatura con sensor externo tipo RTD, puerto de comunicación RS232, IEEE488 y Ethernet, Accesorios incluidos: puntas de prueba (roja y negra) TL71, cable de comunicación, fusible de reserva, software FVF BASIC, manual de usuario. Opcional: Calibración con Datos. | 1
Grupo 25 | 4 | Bobina de corriente 25 vueltas | Bobina de corriente para calibración de pinzas de corriente de 3000A, para utilizar con los amplificadores de transconductancia. Incluye Certificado de Calibración | 1
Grupo 25 | 5 | Bobina de corriente multiplicadora | Bobina de corriente para calibración de pinzas de corriente de 6000A, para utilizar con los amplificadores de transconductancia. Incluye Certificado de Calibración Acreditado en AC. | 1
Grupo 25 | 6 | Amplificador de trasnconductancia | Amplificador de Transconductancia con 3 rangos de corriente de 2A, 20A, 120A. Frecuencia de trabajo de 47 Hz a 63 Hz. Máximo voltaje de salida de conformidad 4.5 Vrms (6.4 Vpeak.) para DC | 1
Grupo 25 | 7 | Banco de medición para Laboratorio | Osciloscopio digital de banco con ancho de banda de 100 MHz, 2 canales analógicos, velocidad de muestreo: 2.0 GS/s y longitud de registro de hasta 2.5 Kp; cuenta con comunicación USB, display a color; este modelo incluye software educativo. 2 canales @ 200 MHz, 150 MHz, 100 MHz, 70 MHz y 50 MHz. Hasta 2 GS / s de frecuencia de muestreo en todos los canales 2.5k punto de longitud de registro en todos los canales. Disparadores avanzados incluyendo pulso y disparadores de vídeo de línea seleccionable WVGA de 7 pulgadas (800 X 480) Activo Display TFT Color. Nuevos asequibles 50 MHz TPP0051 sondas pasivas. Doble ventana de FFT, supervisa simultáneamente los dominios de tiempo y frecuencia. Característica integrada Courseware USB del panel frontal de puerto de host / Panel posterior Puerto USB Device. Tamaño reducido y ligero - 4,9 pulgadas (124 mm) de profundidad y 4,4 libras (2 kg). Construido en forma de onda límite y pruebas TrendPlot ™. Automatizado, función de registro de datos ampliada. Contador de frecuencia de canal dual. Función de zoom. Autoconfiguración y las funciones de rango automático. 34 mediciones automáticas. Interfaz de usuario en múltiples idiomas. Power plug option 115V - 60Hz. Debe contar con certificado de calibración. | 14
Generador de funciones arbitrarias debe de contar con la tecnología DDS, que garantiza una señal estable, muy precisa y limpia, con distorsiones mínimas. El dispositivo puede generar oscilaciones rectangulares de 5MHz. Excelentes características, simplicidad en el uso y variedad de funciones diferentes, este generador le va a servir de un ayudante imprescindible en su trabajo actual y futuro. Este generador de señales arbitrarias, de dos canales tiene interface y panel de control cómodas con elementos visuales que ayudan al usuario. También tiene terminales universales, direct graph interface, y sección de ayuda, lo que facilita mucho el uso del aparato. Por eso el técnico no necesita gastar tiempo para conocer el dispositivo y puede en seguida ponerse a usar todas las funciones del aparato. Gracias a las funciones de modulación AM, FM, PM y FSK se generan señales moduladas sin participación de una fuente adicional de modulación. Power plug option 115V - 60Hz. Debe contar con certificado de calibración.
Fuente DC de 4 Salidas independientes y aisladas Dos salidas de 0-30V y 0-3A, una de 2.2V a 1A y otra de 8-15V a 1A Cuatro diplays de "3 Dígitos" tipo LED Regulación de carga y línea de 0.01% Bajo ruido de rizo Operación en serie o paralelo para obtener hasta 60V o 6A Ajuste de limites de voltaje y corriente cuando la salida se deshabilita Switch de Salida ON/OFF Circuito de control de ventilador para minimizar el ruido del ventilador Protección contra sobrecarga e inversión de polaridad Power plug option 115V - 60Hz
Grupo 25 | 8 | Multímetros | Multimetro Digital; 0.1 mV to 1000 V AC/DC; 0.1 to 50 Mohm; Cap., Temp., Current. Voltaje verdadero del RMS y medidas actuales 0.09% de la exactitud básica, 6000 resolución de la cuenta, segundo 4 de las actualizaciones x, Indicador digital con el bargraph análogo, el extenderse manual y automático, asimiento de la exhibición y asimiento auto, medidas de la frecuencia y de la capacitancia, resistencia, continuidad y medidas del diodo, medidas de la temperatura, grabación Minuto-máximo-media, alisar modo permite la filtración de entradas rápidamente que cambian, Intercambio fácil de la batería sin abrir el caso. Calibración cerrada del caso a través del panel delantero | 14
SUBTOTAL
IVA
TOTAL
Valor total de la propuesta: $
Son:
Los valores se deben expresar en moneda legal colombiana. Los precios allí ofertados permanecerán constantes durante toda la vigencia del contrato. Por ninguna razón se considerarán costos adicionales.
El proponente para la formulación de la propuesta económica debe tener en cuenta las variables económicas que estime pertinentes, considerando la totalidad de las condiciones previstas en esta invitación y el plazo de ejecución del contrato. Las variables a considerar, así como las proyecciones que de ellas se realicen para efectos de la formulación de la propuesta económica, son de responsabilidad exclusiva del proponente y, por tanto, serán por su cuenta y riesgo las diferencias que pueda presentarse entre dichas proyecciones y el comportamiento real de las variables durante la ejecución del contrato.
Al formular la oferta económica el proponente deberá considerar la totalidad de los impuestos, tasas y contribuciones nacionales, departamentales y/o municipales que se causen por la celebración, ejecución y liquidación del presente contrato.
En general, el proponente deberá considerar al momento de formular su propuesta económica la totalidad de las condiciones contractuales previstas en el presente pliego.
Los precios contenidos en la propuesta NO ESTÁN SUJETOS A REAJUSTE ALGUNO, por tal razón, el proponente deberá tener en cuenta en el momento de la elaboración de los mismos los posibles incrementos que se llegaren a presentar.
El proponente debe ofertar el total de la cantidad de los ítems por grupo ofertado.
Nombre o Razón Social del Proponente: ________________
NIT: _______________
Nombre del Representante Legal: _____________________ |  |  | Firma___________________________
C.C. Nº ______________________ de _________________

## Anexo 3 Propuesta Economica (hidden)
Agrupación | Laboratorio | Ítem | Equipo | Características | Cantidad | Valor Unitario | IVA | Valor total Con IVA | Valor total Agrupación
Agrupación 1 | LABORATORIO DE AUTOMATIZACIÓN | 1 | Tarjetas de adquisición | Dispositivo DAQ Multifunción de 14 Bits, 48 kS/s. 8 entradas analógicas (14 bits, 48 kS/s), 2 salidas analógicas estáticas (12 bits), 12 E/S digitales, contador de 32 bits. Licencia del software de medidas interactivo DAQExpress™. Energizado por bus para una mayor movilidad, conectividad de señal integrada La versión OEM está disponible. Compatible con LabVIEW, LabWindows™/CVI y Measurement Studio para Visual Studio .NET | 15
Agrupación 1 | LABORATORIO DE AUTOMATIZACIÓN | 2 | Tarjetas de adquisición | Dispositivo DAQ Multifunción de 14 Bits, 48 kS/s. 8 entradas analógicas (14 bits, 48 kS/s), 2 salidas analógicas estáticas (12 bits), 12 E/S digitales, contador de 32 bits. Licencia del software de medidas interactivo DAQExpress™. Energizado por bus para una mayor movilidad, conectividad de señal integrada La versión OEM está disponible. Compatible con LabVIEW, LabWindows™/CVI y Measurement Studio para Visual Studio .NET | 13
Agrupación 1 | LABORATORIO DE AUTOMATIZACIÓN | 3 | Osciloscopio Digital | Osciloscopio digital de banco con ancho de banda de 100 MHz, 2 canales analógicos, velocidad de muestreo: 2.0 GS/s y longitud de registro de hasta 2.5 Kp; cuenta con comunicación USB, display a color; este modelo incluye software educativo. 2 canales @ 200 MHz, 150 MHz, 100 MHz, 70 MHz y 50 MHz. Hasta 2 GS / s de frecuencia de muestreo en todos los canales 2.5k punto de longitud de registro en todos los canales. Disparadores avanzados incluyendo pulso y disparadores de vídeo de línea seleccionable WVGA de 7 pulgadas (800 X 480) Activo Display TFT Color. Nuevos asequibles 50 MHz TPP0051 sondas pasivas. Doble ventana de FFT, supervisa simultáneamente los dominios de tiempo y frecuencia. Característica integrada Courseware USB del panel frontal de puerto de host / Panel posterior Puerto USB Device. Tamaño reducido y ligero - 4,9 pulgadas (124 mm) de profundidad y 4,4 libras (2 kg). Construido en forma de onda límite y pruebas TrendPlot ™. Automatizado, función de registro de datos ampliada. Contador de frecuencia de canal dual. Función de zoom. Autoconfiguración y las funciones de rango automático. 34 mediciones automáticas. Interfaz de usuario en múltiples idiomas. Power plug option 115V - 60Hz | 13
Agrupación 1 | LABORATORIO DE AUTOMATIZACIÓN | 4 | GENERADOR DE FUNCIONES ARBITRARIAS | Generador de funciones arbitrarias debe de contar con la tecnología DDS, que garantiza una señal estable, muy precisa y limpia, con distorsiones mínimas. El dispositivo puede generar oscilaciones rectangulares de 5MHz. Excelentes características, simplicidad en el uso y variedad de funciones diferentes, este generador le va a servir de un ayudante imprescindible en su trabajo actual y futuro. Este generador de señales arbitrarias, de dos canales tiene interface y panel de control cómodas con elementos visuales que ayudan al usuario. También tiene terminales universales, direct graph interface, y sección de ayuda, lo que facilita mucho el uso del aparato. Por eso el técnico no necesita gastar tiempo para conocer el dispositivo y puede en seguida ponerse a usar todas las funciones del aparato. Gracias a las funciones de modulación AM, FM, PM y FSK se generan señales moduladas sin participación de una fuente adicional de modulación. Power plug option 115V - 60Hz | 13
Agrupación 1 | LABORATORIO DE AUTOMATIZACIÓN | 5 | Multímetro digital | Multimeter, Digital; 0.1 mV to 1000 V AC/DC; 0.1 to 50 Mohm; Cap., Temp., Current. Voltaje verdadero del RMS y medidas actuales 0.09% de la exactitud básica, 6000 resolución de la cuenta, segundo 4 de las actualizaciones x, Indicador digital con el bargraph análogo, el extenderse manual y automático, asimiento de la exhibición y asimiento auto, medidas de la frecuencia y de la capacitancia, resistencia, continuidad y medidas del diodo, medidas de la temperatura, grabación Minuto-máximo-media, alisar modo permite la filtración de entradas rápidamente que cambian, Intercambio fácil de la batería sin abrir el caso. Calibración cerrada del caso a través del panel delantero | 13
Agrupación 1 | LABORATORIO DE AUTOMATIZACIÓN | 6 | Fuente de poder | 4 Salidas independientes y aisladas Dos salidas de 0-30V y 0-3A, una de 2.2V a 1A y otra de 8-15V a 1A Cuatro diplays de "3 Digitos" tipo LED Regulacion de carga y linea de 0.01% Bajo ruido de rizo Operacion en serie o paralelo para obtener hasta 60V o 6A Ajuste de limites de voltaje y corriente cuando la salida se deshabilita Switch de Salida ON/OFF Circuito de control de ventilador para minimizar el ruido del ventilador Proteccion contra sobrecarga e inversion de polaridad Power plug option 115V - 60Hz | 13
Agrupación 1 | LABORATORIO DE RECURSO AGUA, AIRE Y SUELO | 7 | Sonómetros tipo 2 | Rango / Resolucion 32 a 130 / 0,1 dB | 5
Agrupación 1 | LABORATORIO CENTRO DE CONTROL | 8 | CCTV | Cámara móvil tipo Domo para interior 1 Cámara móvil tipo Domo para exterior 1 Teclado de control para las cámaras 1 Cámara fija con lentes variables 1 Cámara minidomo fijo lente variable 1 Cámara tipo bala con IR 1 Cámara IP con lente variable 1 Cámara fija con housin para exteriores y lente variable 1 Software para gestión de video inteligente 1 PC para la gestión del video 1 (2 pantallas de tv 55") Grabador digital para 32 cámaras (16 fijas - 16 ip) 1 | 1
Agrupación 1 | LABORATORIO CENTRO DE CONTROL | 9 | SISTEMA DE ALARMA | Panel de alarma de 8 zonas expandible a 16 mas teclado de programacion 1 Sensor infrarrojo 1 Sensor fotoeléctrico 20 mts 1 Magnético de apertura 1 Botón de pánico alámbrico 1 Botón de pánico inalámbrico 1 Detector de humo 1 Expansor de zonas 1 Sensor de presión 1 Sensor de ruptura de vidrios 1 Sensor de vibración para bóvedas 1 Luz estroboscópica 1 Sirena de 30 wattios 1 Sensor de humedad o inundación 1 | 1
Agrupación 2 | LABORATORIO DE RECURSO AGUA, AIRE Y SUELO | 1 | Equipo Oxitop DQO | Bloque de reactor digital DRB200 para TNTplus: moldes de frascos de 21 x 13 mm, 115 V CA | 2
Agrupación 2 | LABORATORIO DE RECURSO AGUA, AIRE Y SUELO | 2 | Equipo Oxitop DBO5 | OxiTop® IS 12 Set with 12 measuring points | 2
Agrupación 2 | LABORATORIO DE RECURSO AGUA, AIRE Y SUELO | 3 | Conos imhoff | Conos imhoff con soporte 8 pares | 8
Agrupación 2 | LABORATORIO DE RECURSO AGUA, AIRE Y SUELO | 4 | Manta calefactora para matraces | Capacidad matraz de fondo redondo de entre 50 ml - 5000ml | 4
Agrupación 2 | LABORATORIO DE RECURSO AGUA, AIRE Y SUELO | 5 | Autoclave para esterilización de líquidos y sólidos | Cámara de esterilización y tapa en acero inox. Control digital de todas las operaciones del autoclave. Display retro-iluminado LCD de 2 x 24 caracteres de gran tamaño. Selector de funciones y parámetros por monomando. Filtro para purificación de entrada de aire a la cámara de esterilización. Depósitos separados de agua limpia, para la alimentación y agua utilizada. Conexión para una segunda sonda de control. Válvula de seguridad. Bloqueo de apertura de la puerta con presión o temperatura. Termostato de seguridad. Detector de puerta correctamente cerrada. Envolvente de protección térmica. | 1
Agrupación 2 | LABORATORIO DE RECURSO AGUA, AIRE Y SUELO | 6 | Chiller 250 | 6500 Series 1/2 HP Chiller, Centrifugal Pump; 10 psi; 15.5 l/min | 1
Agrupación 2 | LABORATORIO DE RECURSO AGUA, AIRE Y SUELO | 7 | Baños de agua thermo | MantieNE la temperatura del agua de temperatura ambiente a 95 ° C | 1
Agrupación 2 | LABORATORIO DE RECURSO AGUA, AIRE Y SUELO | 8 | Refrigerador convencional 2 puertas vertical | Intervalo de temperatura (métrico): 1° a 12 °C Dimensiones DxWxH: 72,39x123,5202x156,845 cm | 1
Agrupación 2 | LABORATORIO DE RECURSO AGUA, AIRE Y SUELO | 9 | Congelador 1 puertas vertical | Rango de temperatura (punto de ajuste): −35°C a −15°C (−30°C) | 1
Agrupación 2 | LABORATORIO DE RECURSO AGUA, AIRE Y SUELO | 10 | Mufla | MF-2004 12 litros hasta 1200°C | 1
Agrupación 2 | LABORATORIO DE RECURSO AGUA, AIRE Y SUELO | 11 | Basculas capacidad 500 kg | capacidad de 500 kg | 1
Agrupación 2 | LABORATORIO DE QUÍMICA | 12 | Planchas de agitación y calentamiento | Rango de Temperatura: 25-500 °C, RPM: 100-1500 rpm, tamaño del plato: 180 mm x 180 mm, sin termocupla. | 8
Agrupación 2 | LABORATORIO DE QUÍMICA | 13 | Medidor portáltil multiparametro | Dos canales para la determinación paralela de pH, concentraciones de iones, mV/redox o mV relativo y oxígeno disuelto, TDS y conductividad. Parámetros estándar | 2
Agrupación 2 | LABORATORIO DE QUÍMICA | 14 | Espectrofotómetro UV-Vis | Rango longitud de onda: 190 - 1100 nm, ancho de banda: 4 nm - Baño termostatado: Volumen: 5 ó 10 L, rango de temperatura: -10-200 °C | 1
Agrupación 2 | LABORATORIO DE FÍSICA | 15 | Balanza Analítica. | 1. precisión de 0,0001 g, 2. carga máxima de 200 g, 3. pantalla digital LCD, 4. Pesas de calibración. | 1
Agrupación 2 | LABORATORIO DE FÍSICA | 16 | Plancha digital de agitación y calentamiento. | Revoluciones del magneto 0-2000 rpm, 2. Temperatura de la plancha ambiente-350°C, 3. Entrada para termocupla, 4. Soporte universal con nuez. 5. Operación a 110 V. | 1
Agrupación 2 | LABORATORIO DE FÍSICA | 17 | Ultrasonido digital de 4L. | 1. potencia 1000 W, 2. tapa y canasta en acero inoxidable de grado quriúrgico, 3. Temporizador desde 1 min - 2 horas, 4. Temperatura regulada del baño ambiente - 60 °C, 5. Indicador digital de temperatura y tiempo. 6. operación 110 V. | 1
Agrupación 3 | LABORATORIO ELECTRÓNICA | 1 | Osciloscopios | Osciloscopio digital de banco con ancho de banda de 100 MHz, 2 canales analógicos, velocidad de muestreo: 2.0 GS/s y longitud de registro de hasta 2.5 Kp; cuenta con comunicación USB, display a color; este modelo incluye software educativo. 2 canales @ 200 MHz, 150 MHz, 100 MHz, 70 MHz y 50 MHz. Hasta 2 GS / s de frecuencia de muestreo en todos los canales 2.5k punto de longitud de registro en todos los canales. Disparadores avanzados incluyendo pulso y disparadores de vídeo de línea seleccionable WVGA de 7 pulgadas (800 X 480) Activo Display TFT Color. Nuevos asequibles 50 MHz TPP0051 sondas pasivas. Doble ventana de FFT, supervisa simultáneamente los dominios de tiempo y frecuencia. Característica integrada Courseware USB del panel frontal de puerto de host / Panel posterior Puerto USB Device. Tamaño reducido y ligero - 4,9 pulgadas (124 mm) de profundidad y 4,4 libras (2 kg). Construido en forma de onda límite y pruebas TrendPlot ™. Automatizado, función de registro de datos ampliada. Contador de frecuencia de canal dual. Función de zoom. Autoconfiguración y las funciones de rango automático. 34 mediciones automáticas. Interfaz de usuario en múltiples idiomas. Power plug option 115V - 60Hz | 14
Agrupación 3 | LABORATORIO ELECTRÓNICA | 2 | Generadores | Generador de funciones arbitrarias debe de contar con la tecnología DDS, que garantiza una señal estable, muy precisa y limpia, con distorsiones mínimas. El dispositivo puede generar oscilaciones rectangulares de 5MHz. Excelentes características, simplicidad en el uso y variedad de funciones diferentes, este generador le va a servir de un ayudante imprescindible en su trabajo actual y futuro. Este generador de señales arbitrarias, de dos canales tiene interface y panel de control cómodas con elementos visuales que ayudan al usuario. También tiene terminales universales, direct graph interface, y sección de ayuda, lo que facilita mucho el uso del aparato. Por eso el técnico no necesita gastar tiempo para conocer el dispositivo y puede en seguida ponerse a usar todas las funciones del aparato. Gracias a las funciones de modulación AM, FM, PM y FSK se generan señales moduladas sin participación de una fuente adicional de modulación. Power plug option 115V - 60Hz | 14
Agrupación 3 | LABORATORIO ELECTRÓNICA | 3 | Multímetros | Multimeter, Digital; 0.1 mV to 1000 V AC/DC; 0.1 to 50 Mohm; Cap., Temp., Current. Voltaje verdadero del RMS y medidas actuales 0.09% de la exactitud básica, 6000 resolución de la cuenta, segundo 4 de las actualizaciones x, Indicador digital con el bargraph análogo, el extenderse manual y automático, asimiento de la exhibición y asimiento auto, medidas de la frecuencia y de la capacitancia, resistencia, continuidad y medidas del diodo, medidas de la temperatura, grabación Minuto-máximo-media, alisar modo permite la filtración de entradas rápidamente que cambian, Intercambio fácil de la batería sin abrir el caso. Calibración cerrada del caso a través del panel delantero | 14
Agrupación 3 | LABORATORIO ELECTRÓNICA | 4 | Fuentes DC | 4 Salidas independientes y aisladas Dos salidas de 0-30V y 0-3A, una de 2.2V a 1A y otra de 8-15V a 1A Cuatro diplays de "3 Dígitos" tipo LED Regulación de carga y línea de 0.01% Bajo ruido de rizo Operación en serie o paralelo para obtener hasta 60V o 6A Ajuste de limites de voltaje y corriente cuando la salida se deshabilita Switch de Salida ON/OFF Circuito de control de ventilador para minimizar el ruido del ventilador Protección contra sobrecarga e inversión de polaridad Power plug option 115V - 60Hz | 14
Agrupación 3 | LABORATORIO ELECTRÓNICA | 5 | Sistemas embebidos | Sistemas de desarrollo con controladores ARM de 32 bits | 30
Agrupación 3 | LABORATORIO DE ENERGIAS RENOVABLES | 6 | Estacion Meterologica portable Sensor de Radiación Solar ,Sensor de Radiación UV , Evapotranspiración , velociadad del viento | Estacion Meterologica portable Sensor de Radiación Solar ,Sensor de Radiación UV , Evapotranspiración , velociadad del viento | 2
Agrupación 3 | LABORATORIO DE RECURSO AGUA, AIRE Y SUELO | 7 | Muestreador Hi-Vol para partículas | Dust Sentry PM10 Dust Monitor - Continuous outdoor dust and particle monitor | 2
Agrupación 3 | LABORATORIO DE RECURSO AGUA, AIRE Y SUELO | 8 | Monitor personal de SO2, HCN, Cl2, NH3, PH3, H2, NO, NO2, CLO2, O3, ETO | G460 Monitor multigas con capacidad de medición hasta para 6 gases incluyendo sensor de infrarrojo nos dispersivo (NDIR), sensor para explosividad (LEL) catalíticos, sensor de fotoionización (PID) para vapores orgánicos y sensores tóxicos. Idea para trabajos en espacios confinados, industria en general, Oil & Gas, medición de gases especiales entre otros. | 2
Agrupación 3 | LABORATORIO DE RECURSO AGUA, AIRE Y SUELO | 9 | Analizador de emisiones portatil | The ECOM J2KN portable gas analyzer comes standard with 5 gas sensors to measure O2, CO, NO, NO2 and SO2, along with gas and ambient temperatures, stack draft & pressure, plus calculations of CO2, efficiency, excess air, and oxygen correction | 1
Agrupación 3 | LABORATORIO DE RECURSO AGUA, AIRE Y SUELO | 10 | Discos de Sechi | El disco Secchi plástico resistente fácilmente cumple con los estándares de la industria. Tiene 200 mm de diámetro ( 7-7/8") y tiene cuatro cuadrantes, dos blancos y dos negros. Está incluida una línea de 20 metros de 1/8" de diámetro en una espuma que flotará si cae al agua | 4
Agrupación 3 | LABORATORIO DE RECURSO AGUA, AIRE Y SUELO | 11 | Ecosonda | HDS 7 instrumento para detección acústica usado para medir la distancia existente entre la superficie del agua y objetos suspendidos en el agua o que reposan en el fondo. Es un equipo esencial para la navegación segura ya que la ecosonda detecta los objetos sumergidos emitiendo pulsos sónicos que envía el transductor, el cual se instala en el casco o se hace descender hasta la profundidad deseada a fin de medir los ecos reflejados | 2
Agrupación 3 | LABORATORIO DE RECURSO AGUA, AIRE Y SUELO | 12 | Tanques plásticos 250 Litros | Tanque Plástico 250 lts | 2
Agrupación 3 | LABORATORIO DE RECURSO AGUA, AIRE Y SUELO | 13 | Horno de calentamiento y secado en vacío de 128l | Capacidad (métrico):128L(4.52 cu.ft.) Uniformidad de la temperatura:±4 (@200°C) | 1
Agrupación 3 | LABORATORIO DE RECURSO AGUA, AIRE Y SUELO | 14 | Cabina de flujo laminar | Dimensiones interiores WxHxD: 59.8 x 25.4 x 23.0 in (151.9x64.5x58.4 cm) Dimensiones exteriores WxHxD: 63.0 x 46.1 x 31.9 in (160x117.1x81 cm) | 1
Agrupación 3 | LABORATORIO DE RECURSO AGUA, AIRE Y SUELO | 15 | Termometro infrarrojo digital | Termòmetro infrarojo que mide hasta 800 grados C. Tome la temperatura a distancia con gran precisiòn. | 2
Agrupación 3 | LABORATORIO DE RECURSO AGUA, AIRE Y SUELO | 16 | Micromolinete universal margen de Medición de 0,025 a 10 m/s | Margen de medición: 0,025 - 10 m/s | 2
Agrupación 3 | LABORATORIO DE RECURSO AGUA, AIRE Y SUELO | 17 | Molinete universal margen de Medición de 10 m/s en adelante | Medicion de Caudal de 10 m/s en adelante | 2
Agrupación 3 | LABORATORIO DE RECURSO AGUA, AIRE Y SUELO | 18 | Tamizadora de 9 puestos 3 kg | Rango de medida * 20 µm - 25 mm 9 puestos | 2
Agrupación 3 | LABORATORIO DE QUÍMICA | 19 | Balanza Analítica | Capacidad: 320 g; Precisión: 0.0001 g | 2
Agrupación 3 | LABORATORIO DE QUÍMICA | 20 | Estufa | Volumen: 150 L, Tipo de convección: forzada, Rango de Temperatura: 10-200 °C | 1
Agrupación 3 | LABORATORIO DE QUÍMICA | 21 | Centrífuga | Rotor angular de 8 tubos estándar hasta de 15 mL de fondo cónico o redondos Máx. velocidad / FCR: hasta 8000 r.p.m / 6100 g y Temperatura: ambiente | 1
Agrupación 3 | LABORATORIO DE QUÍMICA | 22 | pHmetro | Rango pH: -2-20; resolución: 0.01; precisión: 0.002; Condiciones de trabajo: 0 a 50ºC ; 95% RH max; Con electrodo pH para usos generales en laboratorio, combinado, vidrio, rellenable, conector BNC y Sonda de temperatura termistor con 1 m de cable | 2
Agrupación 3 | LABORATORIO DE QUÍMICA | 23 | Sistema de titulación potenciométrico automático | Bombas peristálticas integradas para adición de reactivos; Almacenamiento de datos, resolución de motor de bureta: 20000 pasos con tecnología electrónica de pasos µ (128 pasos µ/paso), volumen disponible de bureta: 25 mL, Electrodo y reactivo titulamte (hasta 5 tampones en modo automático, fijos y definidos por el usuario), Calibración de valorante: Muestra, blanco, muestra con blanco, muestra de control, muestra de control con blanco, Potenciométrico (cero y corriente impuesta), amperométrico, colorimétrico, Caudal de bomba: 100 ml/min, Electrodo: Intellical "Plug & Play" digital, 2 entradas disponibles. | 1
Agrupación 3 | LABORATORIO DE QUÍMICA | 24 | Bomba de alto vacio | Máx. Capacidad de aspiración 50/60 Hz m3/h 0.75 / 0.9, Máx. Capacidad de aspiración 50/60 Hz cfm 0.4 / 0.5, Vacío final (abs.) mbar/torr 12 / 9, Vacío final (abs.) con gas ballast mbar/torr 20 / 15, Rango de temperatura ambiente (en funcionamiento) °C 10 – 40, Máx. Contrapresión (abs.) bar 1.1, Capacidad del motor kW 0.06, Velocidad nominal 50/60 Hz min-1 1500/1800 | 2
Agrupación 3 | LABORATORIO DE QUÍMICA | 25 | Termociclador convencional | Operaciones rutinarias, placa de 96 pozos de 0.2 mL, precisión: ±0.5°C, uniformidad: ±0.5°C pozo-a-pozo en 30 segundos, rampa máxima: 4°C/s, rango temperatura: 4–100°C | 1
Agrupación 3 | METROLOGÍA ELECTRICIDAD | 26 | Multimetro de banco de 6,5 | Multimetro de banco de 6,5 | 1
Agrupación 3 | METROLOGÍA CENTRAL DE ESTERILIZACIÓN | 29 | ESTERILIZADOR A VAPOR | Esterilizador con generador de vapor incorporado Con volumen de cámara de 108 litros y capacidad de carga de 75 litros Incluye: planta de tratamiento osmosis inversa, bomba de suministro de demanda y tanque de acumulación cilindrico | 1
Agrupación 3 | METROLOGÍA CENTRAL DE ESTERILIZACIÓN | 28 | ESTERILIZADOR A VAPOR | Esterilizador a vapor de capacidad de 75 litros Potencia 3,200 W Indicado para esterilizar: material sólido sin embolsar, amatereial sólido embolsado, pequeños elementos porosos, elementos prorosos tipo B (cavidades profundas poco anchas), vidrio, liquidos, plástico, elementos metálicos, bolsas de desecho. | 1
Agrupación 3 | METROLOGÍA CENTRAL DE ESTERILIZACIÓN | 29 | ESTERILIZADOR VERTICAL A VAPOR | Capacidad 115 litros, Dimensiones 1,330 X 630 X 730 mm (alto*ancho*fondo) Potencia 4,500 W Indicado para esterilizar: medios de cultivo, vidrio, liquidos, plástico, elementos metálicos, bolsas de desechos. | 1
Agrupación 4 | METROLOGÍA ELECTRICIDAD | 1 | Kit de puntas | Kit de puntas, conectores y accesorios para calibradores de señales electricas | 1
Agrupación 4 | METROLOGÍA ELECTRICIDAD | 2 | Kit de puntas | Kit de puntas, conectores y accesorios para calibradores de señales electricas | 1
Agrupación 4 | METROLOGÍA PRESIÓN | 3 | Módulo de presión | Modulo de presion 0 a 1 psi en H2O (0 a 2,5 mbar) (0 a 0,25 kPa) | 1
Agrupación 4 | METROLOGÍA PRESIÓN | 4 | Módulo de presión | Módulo diferencial rango 0 a 1 psi (0 a 70 mBar) | 1
Agrupación 4 | METROLOGÍA PRESIÓN | 5 | Calibrador documentador | Permite descargar resultados. Procedimientos, listados instrucciones, cargar datos para impresión | 1
Agrupación 4 | METROLOGÍA PRESIÓN | 6 | Módulo de presión | Módulo rango 0 a 15 psi (0 a 1 Bar) | 1
Agrupación 4 | METROLOGÍA PRESIÓN | 7 | Módulo de presión de 1000 Psi | Módulo rango 0 a 1000 psi (0 a 70 Bar) | 1
Agrupación 4 | METROLOGÍA PRESIÓN | 8 | Módulo de presión | Módulo rango 0 a 3000 psi (0 a 200 Bar) | 1
Agrupación 4 | METROLOGÍA PRESIÓN | 9 | Módulo de presión | Módulo rango 0 a 10000 psi (0 a 700 Bar) | 1
Agrupación 4 | METROLOGÍA PRESIÓN | 10 | Kit hidraulico de prueba | Completo kit de comprobación de presión incluye bomba de prueba 700HTP-2 rango de 10000Psi, kit de tubos y adaptadores | 1
Agrupación 4 | METROLOGÍA PRESIÓN | 11 | Bomba de comparación de presión | Generar presiones hasta 10,000 Psi. Diseño de montaje sobre banco, Funciona con variedad de liquidos. Prensa de tornillo para ajsutes precisos. | 1
Agrupación 4 | METROLOGÍA PRESIÓN | 12 | Adaptador de ángulo | Adaptador de ángulo | 1
Agrupación 4 | METROLOGÍA PRESIÓN | 13 | Extractor tipo aguja para manometros | Diseñado para extraer rapidamente y para volver a ajsutar de manera uniforme la guja del manometro | 1
Agrupación 4 | METROLOGÍA PRESIÓN | 14 | Calibrador de presión | Calibrador peso muerto Precisión 0,015% Rango de presión: 16,000 Psi Fluido de operación: aceite mineral Incrementos de 20 Psi rango vacio hasta 2 Psi | 1
Agrupación 4 | METROLOGÍA PRESIÓN | 15 | Calibrador de manometros | Precision 0,05% Rango -14 a 100 Psi | 1
Agrupación 4 | METROLOGÍA PRESIÓN | 16 | Calibrador de manometros | Precision 0,05% Rango -14 a 1000 Psi | 1
Agrupación 4 | METROLOGÍA PRESIÓN | 17 | Calibrador de manometros | Precision 0,05% Rango -14 a 5000 Psi | 1
Agrupación 4 | METROLOGÍA PRESIÓN | 18 | Calibrador de manometros | Precision 0,05% Rango -14 a 10,000 Psi | 1
Agrupación 4 | METROLOGÍA TEMPERATURA | 19 | Sonda de temperatura | Rango de temperatura -200 a 420 °C | 1
Agrupación 4 | METROLOGÍA TEMPERATURA | 20 | Calibrador documentador | Permite descargar resultados. Procedimientos, listados instrucciones, cargar datos para impresión | 1
Agrupación 4 | METROLOGÍA TEMPERATURA | 21 | Horno de calibración | Rango de 50 a 660 °C | 1
Agrupación 4 | METROLOGÍA TEMPERATURA | 22 | Calibrador de infrarojo | 35 a 500 C 115 V | 1
Agrupación 5 | METROLOGÍA PRESIÓN | 1 | Software de gestión de calibraciones | Autodocumentadores | 1
Agrupación 5 | METROLOGÍA PRESIÓN | 2 | Cable de comunicación y software | Para descarga de equipos | 1
Agrupación 6 | LABORATORIO TIC | 1 | Racks de comunicaciones con accesorios | Racks de 19" de 210x70x100 cm ; 42 Unidades de Rack, puerta con chapa, kit de ventilación, material en lamina galvanizada, pintura electrostática, cable equipotencial, pintura negra, techo inclinado para evitar empozamiento del agua, angulos de montaje ajustables, sistema de seguridad para restringir el acceso a personal no autorizado. Accesorios: (3) Bandejas fijas para soporte de equipos con soporte frontal, y posterior (ajustables) (2) bandejas deslizable con soporte frontal y posterior, (1) caja de seguridad con llave para cada gabinete de . Bandeja multifuncional de monitor teclado y mouse, bandeja de alta resistencia con ventilación, multitomas horizontal 12 salidas con protección e interruptor individual, placas ciegas de 1RU. | 12
Agrupación 6 | LABORATORIO TIC | 2 | Gabinetes para terraza con accesorios | Gabinetes de comunicaciones para exteriores de 1.2 metros de altura y 70 cm de profundidad. Fabricado en lamina galvanizada y con pintura electrostática y protección para interperie. Con ventilación formzada a traves de un sistema de termostato. Techo inclinado para evitar el empozamiento de agua. Gabinete interior extraible. Puerta frontal y posterior que permita el acceso al gabinete. Cierre de seguridad. Con soporte para montaje de equipos de comunicaciones. Dos bandejas fijas y una deslizable. | 2
Agrupación 7 | LABORATORIO DE ENERGIAS RENOVABLES | 1 | Banco de pruebas medición en módulos solares | Los módulos solares fotovoltaicos transforman la luz solar directamente en corriente eléctrica | 1
Agrupación 7 | LABORATORIO DE ENERGIAS RENOVABLES | 2 | Banco de pruebas energía eólica | La productividad de una central eólica depende de las velocidades del viento predominantes y el aprovechamiento de la corriente generada | 1
Agrupación 8 | LABORATORIO DE ENERGIAS RENOVABLES | 1 | Paneles solares doble vidrio 300W | Paneleria solar , baterias , celdas , invertores y cargadores de acuerdo a especificaciones del item con soportes (metálicos) para instalación | 10
Agrupación 8 | LABORATORIO DE ENERGIAS RENOVABLES | 2 | Modulos solares plegable 270W | Paneleria solar , baterias , celdas , invertores y cargadores de acuerdo a especificaciones del item con soportes (metálicos) para instalación | 6
Agrupación 8 | LABORATORIO DE ENERGIAS RENOVABLES | 3 | Modulos solares plegable 275W | Paneleria solar , baterias , celdas , invertores y cargadores de acuerdo a especificaciones del item con soportes (metálicos) para instalación | 6
Agrupación 8 | LABORATORIO DE ENERGIAS RENOVABLES | 4 | Modulos solares plegable 280W | Paneleria solar , baterias , celdas , invertores y cargadores de acuerdo a especificaciones del item con soportes (metálicos) para instalación | 6
Agrupación 8 | LABORATORIO DE ENERGIAS RENOVABLES | 5 | Modulos solares plegable 285W | Paneleria solar , baterias , celdas , invertores y cargadores de acuerdo a especificaciones del item con soportes (metálicos) para instalación | 6
Agrupación 8 | LABORATORIO DE ENERGIAS RENOVABLES | 6 | Control remoto para baterias | Paneleria solar , baterias , celdas , invertores y cargadores de acuerdo a especificaciones del item con soportes (metálicos) para instalación | 10
Agrupación 8 | LABORATORIO DE ENERGIAS RENOVABLES | 7 | Cargador de bateria automatico conmutado 12 amps y 12 VCD | Paneleria solar , baterias , celdas , invertores y cargadores de acuerdo a especificaciones del item con soportes (metálicos) para instalación | 10
Agrupación 8 | LABORATORIO DE ENERGIAS RENOVABLES | 8 | Cargador solar portable de 4,6 watts | Paneleria solar , baterias , celdas , invertores y cargadores de acuerdo a especificaciones del item con soportes (metálicos) para instalación | 10
Agrupación 8 | LABORATORIO DE ENERGIAS RENOVABLES | 9 | Cargador solar portable de 9,6 watts | Paneleria solar , baterias , celdas , invertores y cargadores de acuerdo a especificaciones del item con soportes (metálicos) para instalación | 10
Agrupación 8 | LABORATORIO DE ENERGIAS RENOVABLES | 10 | Cargador solar portable de 90 watss | Paneleria solar , baterias , celdas , invertores y cargadores de acuerdo a especificaciones del item con soportes (metálicos) para instalación | 5
Agrupación 8 | LABORATORIO DE ENERGIAS RENOVABLES | 11 | Cargador solar portable de 135 watss | Paneleria solar , baterias , celdas , invertores y cargadores de acuerdo a especificaciones del item con soportes (metálicos) para instalación | 5
Agrupación 8 | LABORATORIO DE ENERGIAS RENOVABLES | 12 | Invertor hibrido GW 1000 Ns | Paneleria solar , baterias , celdas , invertores y cargadores de acuerdo a especificaciones del item con soportes (metálicos) para instalación | 10
Agrupación 8 | LABORATORIO DE ENERGIAS RENOVABLES | 13 | Paneles solares pequeños 5W | Paneleria solar , baterias , celdas , invertores y cargadores de acuerdo a especificaciones del item con soportes (metálicos) para instalación | 10
Agrupación 8 | LABORATORIO DE ENERGIAS RENOVABLES | 14 | Paneles solares pequeños 10W | Paneleria solar , baterias , celdas , invertores y cargadores de acuerdo a especificaciones del item con soportes (metálicos) para instalación | 10
Agrupación 8 | LABORATORIO DE ENERGIAS RENOVABLES | 15 | Paneles solares pequeños 20W | Paneleria solar , baterias , celdas , invertores y cargadores de acuerdo a especificaciones del item con soportes (metálicos) para instalación | 10
Agrupación 8 | LABORATORIO DE ENERGIAS RENOVABLES | 16 | Paneles solares pequeños 30W | Paneleria solar , baterias , celdas , invertores y cargadores de acuerdo a especificaciones del item con soportes (metálicos) para instalación | 10
Agrupación 8 | LABORATORIO DE ENERGIAS RENOVABLES | 17 | Paneles solares pequeños 40W | Paneleria solar , baterias , celdas , invertores y cargadores de acuerdo a especificaciones del item con soportes (metálicos) para instalación | 10
Agrupación 8 | LABORATORIO DE ENERGIAS RENOVABLES | 18 | Rack control solar de 4 estaciones de carga | Paneleria solar , baterias , celdas , invertores y cargadores de acuerdo a especificaciones del item con soportes (metálicos) para instalación | 4
Agrupación 9 | LABORATORIO TIC | 19 | UPS para montaje en racks | Unidades de 1KVA para montaje en rack. Control ethernet. 120 V de salida. Con pantalla de idicaciones de consumos, voltajes y corrientes de salida. Batería sellada de plomo sin necesidad de mantención con electrolito suspendido. 3 años de garantia para reparación o reemplazo . 2 años de garantia para baterías. Filtrado completo de ruidos multipolares: sobretensión tolerable de 0,3%. | 5
Agrupación 9 | LABORATORIO TIC | 20 | Multitomas con control ethernet para rejilla | Multitomas industriales PDU con control idependiente on- off que permita su encendido a traves de una conexión ethernet. Debe permitir el control a trave de comandos descritos en un manual técnico mediante conexiones ((Telnet, SNMP, SSH). Debe contener 16 salidas de 120 voltios AC y corriente mínimo de 5 Amperios por cada una de las salidas. Salidas tipo NEMA. | 12
Agrupación 10 | LABORATORIO DE FÍSICA | 1 | Cabina de flujo laminar clase 1000 para fotolitografía y nanoestructurado. | 1. Ancho 2,0m X profundidad 0,7m X altura 2,0. 2. Mesa de trabajo móvil con troquelado de perforaciones de dáimetro 8 mm en distribución tipo colmena, 3. Iluminación de la zona de trabajo con fuente de 580 nm, 4. Data logger digital para adquisición de medidas de presión atmósférica, temperatura, humedad, radiación, flujo en la cabina, 5. Filtro HEPA y ULPA, 6. Blower regulado en potencia y velocidad, 7. Entrada para gases y agua y tomacorrientes de 110V y 220 V, 8. Contador de partículas. 9. Potencia de salidad 4000 W 10. Alimentación de 110 V. | 1
Agrupación 10 | LABORATORIO DE FÍSICA | 2 | Estación centrifugadora para dispersión de fotoresinas con monitoreo estereoscópico. | 1. Carcasas en polipropileno, 2. Control digital separado de la unidad de centrifugado, 3. Rotación tipo adelante-atrás (forth-back) de 0-10000 rpm, 4. Dosificador programable con resolución de 1 picolitro, 5. Programación de rampas Unidad estereoscópica de brazo móbil con objetivos tipo Barlow y aumentos 2X - 90 X 5. 6. Cámara CMOS color de 5 MP. 7. Software de adquisición y análisis de imágenes. | 1
Agurpación 11 | LABORATORIO DE RECURSO AGUA, AIRE Y SUELO | 1 | Monitor Portátil de Cl libre, residual | HI 96711 es un medidor que mide el contenido de cloro libre y cloro total (Cl2) en el agua y aguas residuales. | 2
Agurpación 11 | LABORATORIO DE RECURSO AGUA, AIRE Y SUELO | 2 | Centrifuga | Centrifuga de 12 puestos | 1
Agurpación 11 | LABORATORIO DE QUÍMICA | 3 | Balanza digital | Capacidad: 2200 g; Precisión: 0.01 g | 1
Agurpación 11 | LABORATORIO DE QUÍMICA | 4 | Cabina de flujo laminar | Velocidad del flujo de aire laminar 0.475 m/s, Filtro desechable de poliéster, no lavable, arrestancia del 85%, Eficacia típica del filtro ULPA >99,999% en tamaños de partícula comprendidas entre 0,1 y 0,3µm, Emisión de ruido <60 dBA, Intensidad de luminaria (fondo cero) >2600 Lux. | 1
Agurpación 11 | LABORATORIO DE QUÍMICA | 5 | Cabina microprocesada de extracción de gases | Dimensiones Externas (±5 cm)(LxDxH) 120x78x140cm, Máxima apertura de la ventana 660mm, mínima velocidad de 0.5m/s 0 100fpm. Media de la posición de la ventana Max: 1247 cmh/734 cfm Min: 624 cmh/ 367 cfm, Diámetro externo del extractor Interno: 260mm Externo: 270mm, Intensidad de luz 780 lux, Construcción Acero electro galvanizado sellado con pintura epoxica | 1
Agurpación 11 | LABORATORIO DE BIOLOGÍA MOLECULAR | 6 | Cabina extracción bioseguridad clase II A2 | Dimensiones Externas (±5 cm)(LxDxH) 120x78x140cm, Máxima apertura de la ventana 660mm, mínima velocidad de 0.5m/s 0 100fpm. Media de la posición de la ventana Max: 1247 cmh/734 cfm Min: 624 cmh/ 367 cfm, Diámetro externo del extractor Interno: 260mm Externo: 270mm, Intensidad de luz 780 lux, Construcción Acero electro galvanizado sellado con pintura epoxica | 1
Agurpación 11 | LABORATORIO DE BIOLOGÍA MOLECULAR | 7 | Congelador -80 C | Digital con microprocesador. Capacidade 484 litros - Rangos de -40 a -86 grados centígrados. | 1
Agurpación 11 | LABORATORIO DE BIOLOGÍA MOLECULAR | 8 | Nevera -20 C | Capacidad: 24 cu. ft., 680L Tipo de cabina: Acero inoxidable Descongelación: Automático Control de temperatura: Digital Intervalo de temperatura (métrico): -12° a -30°C Dimensiones exteriores DxWxH: 81,3x66x199,4 cm Conexión: Nema 5-15P Estantes:3 Wire Refrigerante: R-404A Puerta: Sólida en acero inoxidable. Requerimientos eléctricos: 115V / 60Hz / 10 A Incluye: Alarma Certificaciones/conformidad: UL Listed | 1
Agurpación 11 | LABORATORIO DE BIOLOGÍA MOLECULAR | 9 | Nevecon, capacidad 717 litros | Capacidad: 717 L Tipo de cabina: Acero pintado Descongelación: Automático Control de temperatura: Digital Intervalo de temperatura (métrico): 1° a 12 °C Conexión: Nema 5-15 Estantes: 4 Wire Refrigerante: R-134A Puerta: Solida en acero inoxidable Requerimientos eléctricos: 115V / 60Hz Incluye: Alarma Certificaciones/conformidad: UL Listed | 1
Agurpación 11 | LABORATORIO DE BIOLOGÍA MOLECULAR | 10 | Autoclave automático horizontal, 20 Litros | Cámara de esterilización y tapa en acero inox. Control digital de todas las operaciones del autoclave. Display retro-iluminado LCD de 2 x 24 caracteres de gran tamaño. Selector de funciones y parámetros por monomando. Filtro para purificación de entrada de aire a la cámara de esterilización. Depósitos separados de agua limpia, para la alimentación y agua utilizada. Conexión para una segunda sonda de control. Válvula de seguridad. Bloqueo de apertura de la puerta con presión o temperatura. Termostato de seguridad. Detector de puerta correctamente cerrada. Envolvente de protección térmica. | 1
Agrupación 12 | LABORATORIO DE AUTOMATIZACIÓN | 1 | Tarjetas de adquisición | Dispositivo de Diseño Embebido para Estudiantes. Herramienta rentable para enseñar e implementar múltiples conceptos de diseño con un dispositivo 10 entradas analógicas, 6 salidas analógicas; 40 líneas E/S digital. Inalámbricos, LEDs, push-button, acelerómetro interno. Xilinx FPGA y procesador dual-core ARM Cortex-A9 Programable con LabVIEW o C; adaptable para diferentes niveles de programación o NI Dispositivo de adquisicion de datos 16 bits y 250 kS/s energizado por Bus | 13
Agrupación 13 | LABORATORIO DE APREDIZAJE Y SIMULACIÓN POR COMPUTADOR | 1 | Televisores de 42” para organizarlos en forma de matriz (2 filas x 4 columnas) y conformar una pantalla gigante de proyección (video wall). | Pantallas o televisores de 42" para proyectar en la pared el trabajo que se adelante en los computadores. El objetivo de la proyección es incentivar la socialización y discusión de las tareas de simulación que estén realizando los estudiantes, de esta manera se generarán espacios para el aprendizaje a partir la discusión de resultados. | 8
Agrupación 14 | LABORATORIO DE RECURSO AGUA, AIRE Y SUELO | 1 | Tren de muestreo isocinetico | El tren de muestre método 5 Cateco de Clean Air es apropiado para realizar pruebas isocineticas de partículas en Fuentes fijas tomando como referencia las normas EPA (Agencia Protectora del Medo Ambiente) CFR60 | 1
Agrupación 15 | LABORATORIO DE RECURSO AGUA, AIRE Y SUELO | 1 | Muestreador tipo Barrenos | Ideal para diversos tipos de suelo (arcilla, arena y tierra),diametro 2” x 6”Largo. Incluye: Muestreador de núcleos enroscable, recolector de muestra en butirato con doble tapa, accesorio para martilleo. 3 extensiones 4’L, mango revestido de goma enroscable. cepillo de limpieza de 2”. Barrenos en acero-carbono y muestreador tipo anillo en cromo molibdeno. 2 Llaves inglesa. Todos los equipos vienen en carcasa plastica de transporte. | 6
Agrupación 16 | LABORATORIO DE RECURSO AGUA, AIRE Y SUELO | 1 | Bombas sumergibles | Bombas Aguas residuales con motor eléctrico a 1.800 rpm NE 3 5-1-4-110 y Bomba Aguas residuales en acero inoxidable con motor eléctrico NSE 1 5-1-2-110 HF | 2
Agrupación 17 | LABORATORIO DE RECURSO AGUA, AIRE Y SUELO | 1 | Sistema Fluvia F1 - Medición simultanea Sal y Rodamina WT | Sistema Fluvia F1 - Medición simultanea Sal y Rodamina WT. | 1
Agrupación 18 | LABORATORIO DE RECURSO AGUA, AIRE Y SUELO | 1 | Sonómetros tipo 1 | Rango Bajo / Medio / Alto / 30 a 80 dB /50 a 100 dB / 80 a 130 dB | 5
Agrupación 19 | LABORATORIO DE FÍSICA | 1 | Estación para encapsulado diléctrico, estructuración y nano-estructuración de contactos en dispositivos optoelectrónicos por medio de evaporación y coevaporación controlada de nanocapas metálicas. | 1. Estación de alto vacio con bomba mecánina y bomba turbomolecular para presión terminal de 10-6 torr, medidores digitales de prevacio y alto vacío 2. Cámara en acero inoxidable de 2.1. Dimensiones de la cámara: alto 60cm X ancho 45 cm X fondo 45 cm, 2.2. Pasamuros de la cámara: seis pasamuros para alto voltaje, termocuplas, monitor de espesores, fibra óptica, 2.2. View-ports: dos de 10 cm de diámtro con ventana en MgF, una ventana rectangula frontal de alto 30cm X ancho 15cm. 4. Portamuestras con manipulador externo: para ubicación de hasta 20 sustratos. 4.1. Portasustrato con movimiento planetario, distancia a la fuente de evaporación graduable 0-20 cm, 4.2. Sistema de calentamiento regulado desde temperatura ambiente hasta 600°C, 5. Monitor de espesores tipo QCM con sistema de lectura digital externo y almacenamiento por USB precisión de 0,1 nm 6. Cuatro evaporadores de operación máxima a 1300 °C para evaporación y co-evaporación por medio de crisoles de Molibdeno y Thungsteno con refrigeración retroalimentada con chiller. 7. Transformadores en tandem de potencia máxima 6000 W para alimentación de los evaporadores, 8. Acoples de sellado tipo KF con gaskets en cobre, 9. Válvula de ventilación con nitrógeno, 10. Dos Reguladores de flujo másico digitales para entrada de gases. 11. Racks: 11.1. soporte de la cámara y estación de evacuación, 11.2. soporte de equipos de control de: potencia, corriente de evaoporación, monitor de espesores. 12. Panel de control central de pantalla táctil y programación gráfica. 12.1. Almacenamiento de datos en tiempo real. 13. Voltaje de operación 110 V, 220 V, 14. Ensamble externo de la estación en fibra reforzada. | 1
Agrupación 20 | LABORATORIO DE FÍSICA | 1 | Mesa óptica para holografía digital y tomografía óptica coherente. | 1. Dimensiones 4' x 6' x 8.3", 2. Cuatro soportes/patas de aislamiento activo de 70cm de altura, 3. Parte superior de la mesa en acero inoxidable grado 430 3.1 Orificios sobre la mesa distribuidos a 1" y rosca M6. 4. Aplanado de ±0.1 mm (±0.004") en 1 m2. | 1
Agrupación 21 | LABORATORIO CENTRO DE CONTROL | 1 | CONTROL DE ACCESOS | Controlador para dos puertas 1 Lector de tarjetas de proximidad 1 Lector biométrico huella dactilar 1 Lector biométrico iris del ojo 1 Software de control 1 Magnéticos de apertura 1 Electroimán de 800 lbs 1 Electroimán de 300 lbs 1 Botón pulsador de salida de enclavar 1 Botón pulsador industrial 1 Torniquete con lectores de tarjeta 1 Tarjetas de proximidad 10 Teclado numérico para acceso 1 Escáner de documentos 1 Botón pulsador enclavamiento con llave 1 PC para registro 1 Software de registro 1 Lector de código de barras 1 Lector de huella dactilar 1 Cámara web 1 | 1
Agrupación 21 | LABORATORIO CENTRO DE CONTROL | 2 | ANTENAS RFID PARA CONTROL DE ACCESOS | Antena RFID 2 PC para control 1 Software de control 1 Tag para activos 10 Tarjetas RFID 10 | 1
Agrupación 21 | LABORATORIO CENTRO DE CONTROL | 3 | DETECCION PERIMETRICA | Cable microfónico 10 mts Fibra sensible 10 mts Fibra por vibraciones 10 mts Controlador para cable 1 Controlador para fibra 1 Cerca eléctrica 1 kit | 1
Agrupación 21 | LABORATORIO CENTRO DE CONTROL | 4 | SISTEMA INCENDIO | Panel de alarma 1 Sensor de humo iónico 2 Sensor fotoeléctrico 1 Sensor de temperatura 1 Estación manual 1 Sirena de dos tonos 1 Sirena Strobo 1 Detector de CO 2 Detector de llama 1 Detector de gas 2 | 1
Agrupación 21 | LABORATORIO CENTRO DE CONTROL | 5 | DOMOTICA | Panel de control 1 Teclado de control 1 Balastros regulables para automatización 4 Luces tipo led para automatización 4 | 1
Agrupación 22 | LABORATORIO TIC | 1 | Estructura para soporte de elementos de RF - terraza | Estucturas autosoportada de sección cuadrada de 1.5 metros de base, 6 metros de altura, con escalera de acceso con guarda, escalerilla portacables y plataforma de trabajo. Materiales galvanizados en caliente. Con accesorios de soporte para elementos de radioexperimentación. | 2
Agrupación 23 | LABORATORIO TIC | 1 | Camara anecoica | Solución para el aislamiento electromagnetico para aplicaciones de medida de antenas en un área de 5x6 metros y 3.2 metros de altura. Diseñada en materiales especializados que absorban las radiaciones electromagneticas. Debe contar con una puerta de RF para el acceso de 1.2 metros de ancho y 2.10 metros de altura, iluminación interior debe ser especializada para no generar radiacion electromagnetica. La camara debe garantizar niveles de apantallamiento electromagnetico mínimo entre 20dB at 1GHz y 40dB a 10GHz en el interior. Su montaje debe ser módular. Se debe contar con fichas técnicas de las caracteristicas radioelectricas de los materiales empleados. El montaje no debe requirir obras civiles adicionales. El sistema debe incluir todas las piezas requeridas para el montaje en el interior del espacio asignado. El sistema debe incluir absorvedores extra de reemplazo. | 1
Agrupación 24 | LABORATORIO TIC | 1 | Switches Gigabit - Capa 3 - con puerto de fibra óptica | Switches de comunicaciones Gigabit de 24 Puertos RJ-45. 10/100 / 1000Base-T - Montaje en rack. Con 2 módulos SPF. 110 V CA. | 8
Agrupación 25 | METROLOGÍA ELECTRICIDAD | 1 | Calibrador multi producto | Función y gama Voltios directos 0 a +/- 1020 V Corriente 0-20,5 a Voltios laterna 1 mV a 1020 mV 10HZ a 500 HZ Para calibrar: • Contadores de mano y de banco (analógicos y digitales) de hasta 4½ dígitos • Pinzas de corriente y pinzas • Termopares y RTDs • Calibradores de procesos •Registradores de datos • Vatios metros • Analizadores de armónicos de potencia • Medidores de panel • Multímetros gráficos | 1
Agrupación 25 | METROLOGÍA ELECTRICIDAD | 2 | Bobina de corriente | Bobina de correinte para calibración de pinzas de corriente de AC y DC hasta 500A. Incluye certificado de calibración | 1
Agrupación 25 | METROLOGÍA ELECTRICIDAD | 2 | Calibrador multi producto | Función y gama Voltios directos 0 a +/- 1020 V Corriente 0-20,5 a Voltios laterna 1 mV a 1020 mV 10HZ a 500 HZ PAra calibrar: • Contadores de mano y de banco (analógicos y digitales) de hasta 4½ dígitos • Pinzas de corriente y pinzas • Termopares y RTDs • Calibradores de procesos •Registradores de datos • Vatios metros • Analizadores de armónicos de potencia • Medidores de panel • Multímetros gráficos • Osciloscopios portátiles y de banco analógicos o digitales hasta de 600 MHz | 1
Agrupación 25 | METROLOGÍA ELECTRICIDAD | 3 | Bobina de corriente | Bobina de corriente de 25 vueltas que se usa para calibrar medidores de corriente de pinza amperimetrica. | 1
Agrupación 25 | METROLOGÍA ELECTRICIDAD | 4 | Bobina multiplicadora | Bobina de corriente de 50 vueltas que se usa para calibrar medidores de corriente de pinza amperimetrica. | 1
Agrupación 25 | METROLOGÍA ELECTRICIDAD | 5 | Amplificador de trasnconductancia | El amplificador de transcoductancia porporciona correitne CC de hasta 100 A y correitne CA de hasta 120 A en precisiojnes de hasta 140 ppm. | 1

## Equipos 1 Ajuste fase 2018 (hidden)
|  |  |  | 183 |  | 844916479 | 21 |  | 1451088737
Laboratorio | Equipo | Características | link | Cantidad 2018 | Costo Unid 2018 | Valor Total 2018 | Cantidad 2019 | Costo Unid 2019 | Valor Total 2019 | Equipo | ELECTROEQUIPOS | LanzattaRengifo | Eurodidactica | Avantika | Tec servis | Nuevos recursos | Arisma | Qtele | Gutierrez Sarmiento | Promedio | Diferencia Ppto vs. Costo
LABORATORIO ELECTRÓNICA | Osciloscopios TBS-1102B-EDU TEKTRONIX | Osciloscopio digital de banco con ancho de banda de 100 MHz, 2 canales analógicos, velocidad de muestreo: 2.0 GS/s y longitud de registro de hasta 2.5 Kp; cuenta con comunicación USB, display a color; este modelo incluye software educativo. 2 canales @ 200 MHz, 150 MHz, 100 MHz, 70 MHz y 50 MHz. Hasta 2 GS / s de frecuencia de muestreo en todos los canales 2.5k punto de longitud de registro en todos los canales. Disparadores avanzados incluyendo pulso y disparadores de vídeo de línea seleccionable WVGA de 7 pulgadas (800 X 480) Activo Display TFT Color. Nuevos asequibles 50 MHz TPP0051 sondas pasivas. Doble ventana de FFT, supervisa simultáneamente los dominios de tiempo y frecuencia. Característica integrada Courseware USB del panel frontal de puerto de host / Panel posterior Puerto USB Device. Tamaño reducido y ligero - 4,9 pulgadas (124 mm) de profundidad y 4,4 libras (2 kg). Construido en forma de onda límite y pruebas TrendPlot ™. Automatizado, función de registro de datos ampliada. Contador de frecuencia de canal dual. Función de zoom. Autoconfiguración y las funciones de rango automático. 34 mediciones automáticas. Interfaz de usuario en múltiples idiomas. Power plug option 115V - 60Hz Equipo de referencia TBS-1102B-EDU TEKTRONIX | http://www.tek.com/oscilloscope/tbs1000-digital-storage-oscilloscope | 14 | 3200000 | 44800000 |  |  | 0 | #N/A | 0 | 0 | 0 | 0 | 0 | 0 | 10260180 | 5669389 | 0 | 7964784.5 | 36835215.5
LABORATORIO ELECTRÓNICA | Generadores GW INSTEK AFG-2225 | Generador de funciones arbitrarias debe de contar con la tecnología DDS, que garantiza una señal estable, muy precisa y limpia, con distorsiones mínimas. El dispositivo puede generar oscilaciones rectangulares de 5MHz. Excelentes características, simplicidad en el uso y variedad de funciones diferentes, este generador le va a servir de un ayudante imprescindible en su trabajo actual y futuro. Este generador de señales arbitrarias, de dos canales tiene interface y panel de control cómodas con elementos visuales que ayudan al usuario. También tiene terminales universales, direct graph interface, y sección de ayuda, lo que facilita mucho el uso del aparato. Por eso el técnico no necesita gastar tiempo para conocer el dispositivo y puede en seguida ponerse a usar todas las funciones del aparato. Gracias a las funciones de modulación AM, FM, PM y FSK se generan señales moduladas sin participación de una fuente adicional de modulación. Power plug option 115V - 60Hz | https://www.rigolna.com/products/waveform-generators/dg1000/ http://www.gwinstek.com/en-global/products/Signal_Sources/Arbitrary_Function_Generators/AFG-2225 | 14 | 2900000 | 40600000 |  |  | 0 | #N/A | 0 | 0 | 0 | 0 | 0 | 0 | 3105900 | 1672842 | 0 | 2389371 | -2389371
LABORATORIO ELECTRÓNICA | Multímetros FLUKE 179 | Multimeter, Digital; 0.1 mV to 1000 V AC/DC; 0.1 to 50 Mohm; Cap., Temp., Current. Voltaje verdadero del RMS y medidas actuales 0.09% de la exactitud básica, 6000 resolución de la cuenta, segundo 4 de las actualizaciones x, Indicador digital con el bargraph análogo, el extenderse manual y automático, asimiento de la exhibición y asimiento auto, medidas de la frecuencia y de la capacitancia, resistencia, continuidad y medidas del diodo, medidas de la temperatura, grabación Minuto-máximo-media, alisar modo permite la filtración de entradas rápidamente que cambian, Intercambio fácil de la batería sin abrir el caso. Calibración cerrada del caso a través del panel delantero | http://en-us.fluke.com/products/digital-multimeters/fluke-179-digital-multimeter.html#features | 14 | 800000 | 11200000 |  |  | 0 | #N/A | 0 | 0 | 0 | 0 | 0 | 0 | 2833866 | 1637132 | 0 | 2235499 | -2235499
LABORATORIO ELECTRÓNICA | Fuentes DC GW INSTEK GPS-4303 | 4 Salidas independientes y aisladas Dos salidas de 0-30V y 0-3A, una de 2.2V a 1A y otra de 8-15V a 1A Cuatro diplays de "3 Dígitos" tipo LED Regulación de carga y línea de 0.01% Bajo ruido de rizo Operación en serie o paralelo para obtener hasta 60V o 6A Ajuste de limites de voltaje y corriente cuando la salida se deshabilita Switch de Salida ON/OFF Circuito de control de ventilador para minimizar el ruido del ventilador Protección contra sobrecarga e inversión de polaridad Power plug option 115V - 60Hz | http://www.gwinstek.com/en-global/products/DC_Power_Supply/Multiple_Channel_DC_Power_Supplies/GPS-x303 | 14 | 1800000 | 25200000 |  |  | 0 | #N/A | 0 | 0 | 0 | 0 | 0 | 0 | 4048380 | 0 | 0 | 4048380 | -4048380
LABORATORIO ELECTRÓNICA | Sistemas embebidos STM32F746NG | Sistemas de desarrollo con controladores ARM de 32 bits | http://www.st.com/en/microcontrollers/stm32f746ng.html | 30 | 428400 | 12852000 |  |  | 0 | #N/A | 0 | 0 | 0 | 0 | 0 | 0 | 154224 | 0 | 0 | 154224 | -154224
LABORATORIO DE AUTOMATIZACIÓN | Tarjetas de adquisición | Dispositivo DAQ Multifunción de 14 Bits, 48 kS/s. 8 entradas analógicas (14 bits, 48 kS/s), 2 salidas analógicas estáticas (12 bits), 12 E/S digitales, contador de 32 bits. Licencia del software de medidas interactivo DAQExpress™. Energizado por bus para una mayor movilidad, conectividad de señal integrada La versión OEM está disponible. Compatible con LabVIEW, LabWindows™/CVI y Measurement Studio para Visual Studio .NET | http://colombia.ni.com | 15 | 1570800 | 23562000 |  |  | 0 | #N/A | 36360450 | 0 | 38125815 | 0 | 2458183 | 0 | 1195236 | 0 | 0 | 19534921 | 4027079
LABORATORIO DE BIOMECATRÓNICA |  | Dispositivo de Diseño Embebido para Estudiantes. Herramienta rentable para enseñar e implementar múltiples conceptos de diseño con un dispositivo 10 entradas analógicas, 6 salidas analógicas; 40 líneas E/S digital. Inalámbricos, LEDs, push-button, acelerómetro interno. Xilinx FPGA y procesador dual-core ARM Cortex-A9 Programable con LabVIEW o C; adaptable para diferentes niveles de programación o Dispositivo de adquisicion de datos 16 bits y 250 kS/s energizado por Bus | http://colombia.ni.com |  |  | 0 | 15 | 3094000 | 46410000 | #N/A | #N/A | #N/A | #N/A | #N/A | #N/A | #N/A | #N/A | #N/A | #N/A | #N/A | #N/A
LABORATORIO DE BIOMECATRÓNICA | Osciloscopio Digital | Osciloscopio digital de banco con ancho de banda de 100 MHz, 2 canales analógicos, velocidad de muestreo: 2.0 GS/s y longitud de registro de hasta 2.5 Kp; cuenta con comunicación USB, display a color; este modelo incluye software educativo. 2 canales @ 200 MHz, 150 MHz, 100 MHz, 70 MHz y 50 MHz. Hasta 2 GS / s de frecuencia de muestreo en todos los canales 2.5k punto de longitud de registro en todos los canales. Disparadores avanzados incluyendo pulso y disparadores de vídeo de línea seleccionable WVGA de 7 pulgadas (800 X 480) Activo Display TFT Color. Nuevos asequibles 50 MHz TPP0051 sondas pasivas. Doble ventana de FFT, supervisa simultáneamente los dominios de tiempo y frecuencia. Característica integrada Courseware USB del panel frontal de puerto de host / Panel posterior Puerto USB Device. Tamaño reducido y ligero - 4,9 pulgadas (124 mm) de profundidad y 4,4 libras (2 kg). Construido en forma de onda límite y pruebas TrendPlot ™. Automatizado, función de registro de datos ampliada. Contador de frecuencia de canal dual. Función de zoom. Autoconfiguración y las funciones de rango automático. 34 mediciones automáticas. Interfaz de usuario en múltiples idiomas. Power plug option 115V - 60Hz Equipo de referencia TBS-1102B-EDU TEKTRONIX | http://www.tek.com/oscilloscope/tbs1000-digital-storage-oscilloscope |  |  | 0 | 15 | 3200000 | 48000000 | #N/A | 42957096 | 0 | 42423381 | 0 | 47553233 | 0 | 10260180 | 73702057 | 0 | 43379189.4 | -1779189.4
LABORATORIO DE BIOMECATRÓNICA | GENERADOR DE FUNCIONES ARBITRARIAS | Generador de funciones arbitrarias debe de contar con la tecnología DDS, que garantiza una señal estable, muy precisa y limpia, con distorsiones mínimas. El dispositivo puede generar oscilaciones rectangulares de 5MHz. Excelentes características, simplicidad en el uso y variedad de funciones diferentes, este generador le va a servir de un ayudante imprescindible en su trabajo actual y futuro. Este generador de señales arbitrarias, de dos canales tiene interface y panel de control cómodas con elementos visuales que ayudan al usuario. También tiene terminales universales, direct graph interface, y sección de ayuda, lo que facilita mucho el uso del aparato. Por eso el técnico no necesita gastar tiempo para conocer el dispositivo y puede en seguida ponerse a usar todas las funciones del aparato. Gracias a las funciones de modulación AM, FM, PM y FSK se generan señales moduladas sin participación de una fuente adicional de modulación. | https://www.rigolna.com |  |  | 0 | 15 | 2900000 | 43500000 | #N/A | 15131207 | 0 | 0 | 0 | 0 | 0 | 40376700 | 10829000 | 319791043 | 96531987.5 | -58831987.5
LABORATORIO DE BIOMECATRÓNICA | Multímetro digital | Multimeter, Digital; 0.1 mV to 1000 V AC/DC; 0.1 to 50 Mohm; Cap., Temp., Current. Voltaje verdadero del RMS y medidas actuales 0.09% de la exactitud básica, 6000 resolución de la cuenta, segundo 4 de las actualizaciones x, Indicador digital con el bargraph análogo, el extenderse manual y automático, asimiento de la exhibición y asimiento auto, medidas de la frecuencia y de la capacitancia, resistencia, continuidad y medidas del diodo, medidas de la temperatura, grabación Minuto-máximo-media, alisar modo permite la filtración de entradas rápidamente que cambian, Intercambio fácil de la batería sin abrir el caso. Calibración cerrada del caso a través del panel delantero | http://www.fluke.com/fluke/vees/products/default.htm |  |  | 0 | 20 | 800000 | 16000000 | #N/A | 10467002 | 0 | 16235024 | 0 | 11429236 | 0 | 2833866 | 21282716 | 0 | 12449568.8 | -2049568.8
LABORATORIO DE BIOMECATRÓNICA | Fuente de poder | Fuente de Alimentación Triple, salida Fija 5V y dos salidas variables a +/‐ 30V DC, con salida de corriente de 0‐5 A. | http://www.gwinstek.com/en-global/products/DC_Power_Supply/1 |  |  | 0 | 15 | 1800000 | 27000000 | #N/A | 24355968 | 0 | 26978133 | 0 | 23890321 | 0 | 0 | 10829000 | 0 | 21513355.5 | 1886644.5
LABORATORIO DE BIOMECATRÓNICA | socFPGA | Cyclone IV con módulos de expansión GPIO para Cyclone, módulos de conversión A/D y D/A de 14 bits para Cyclone, Pantallas touchscreen para Cyclone, Cámaras de 5 Mp para Cyclone. | https://www.altera.com |  |  | 0 | 15 | 5725000 | 85875000 | #N/A | 0 | 0 | 0 | 0 | 0 | 0 | 3309390 | 0 | 0 | 3309390 | 71115610
LABORATORIO DE BIOMECATRÓNICA | Sistema embebido | Sistemas de desarrollo con controladores ARM de 32 bits | http://www.st.com/en/microcontrollers/stm32f746ng.html |  |  | 0 | 30 | 428400 | 12852000 | #N/A | 229133310 | 0 | 243148800 | 0 | , | 0 | 154224 | 0 | 0 | 157478778 | -149978778
LABORATORIO DE AUTOMATIZACIÓN | EduKit PA: la iniciación económica en los sistemas de control del proceso y en la técnica de regulación | La significancia de las técnicas de regulación sigue en aumento en todos los sectores, ya que el empleo de dichas técnicas permite ahorrar energía y recursos. Toda producción eficiente exige planear los distintos pasos, comprendiendo y haciendo pruebas contrastadas de los distintos procesos. Los módulos de proyectos EduKit PA permiten iniciarse en los sistemas de control del proceso y en la técnica de regulación de forma sencilla y exenta de peligro. | http://www.festo-didactic.com/es-es/productos/automatizacion-de-procesos/edukit-pa/edukit-pa-la-iniciacion-economica-en-los-sistemas-de-control-del-proceso-y-en-la-tecnica-de-regulacion.htm?fbid=ZXMuZXMuNTQ3LjE0LjE4LjExMTguNzY0NQ |  | 0 | 0 | 3 |  | 0 | #N/A | 0 | 0 | 0 | 0 | 0 | 0 | 0 | 0 | 0 | #DIV/0! | #DIV/0!
LABORATORIO DE AUTOMATIZACIÓN | Para Medir, controlar y regular como en la industria | El sistema de enseñanza MPS® PA está basado en estándares industriales. El concepto MPS® PA está basado en soluciones y tendencias de los líderes del mercado de la automatización. Verificación, configuración y optimización de procesos de regulación (reguladores de 2 puntos, P, PI o PID) Análisis de la respuesta del regulador PLC . Programación de secuencias de proceso y controladores de recetas Procesamiento de señales analógicas Funcionamiento y supervisión utilizando el panel táctil Programación de reguladores PID Configuración y parametrización de reguladores P, PI y PID PLC con regulador industrial externo | http://www.festo-didactic.com/es-es/productos/automatizacion-de-procesos/descripcion-del-sistema/medir,controlar-y-regular-como-en-la-industria.htm?fbid=ZXMuZXMuNTQ3LjE0LjE4Ljg3OS40Nzgy |  |  | 0 | 3 |  | 0 | #N/A | 0 | 0 | 0 | 0 | 0 | 0 | 0 | 0 | 120171243 | 120171243 | -120171243
LABORATORIO DE AUTOMATIZACIÓN | Rotary Servo Base Unit | El equipo servo base rotativa (SRV02) es una unidad fundamental para los experimentos de control rotatorio que se integra con otrso módulos de aplicación.Permite introducir conceptos básicos de control y teorías relevantes para las aplicaciones del mundo real de los servomotores. Su funcionalidad esta orientada a: Encontrar la función de transferencia que describe el movimiento de rotación del eje de carga del servo giratorio Desarrollar un sistema de retroalimentación para controlar la posición del eje de carga del servo rotatorio Diseñar un controlador PI y un compensador de plomo para regular la velocidad del eje de carga del servo rotativo | http://www.quanser.com/Products/rotary_servo |  |  | 0 | 13 |  | 0 | #N/A | 0 | 0 | 0 | 0 | 0 | 0 | 0 | 0 | 0 | #DIV/0! | #DIV/0!
LABORATORIO DE AUTOMATIZACIÓN | Rotary Inverted Pendulum | El módulo Rotary Inverted Pendulum es ideal para introducir conceptos de control intermedio y teorías relevantes para los retos que enfrentan los ingenieros mecánicos y aeroespaciales en la vida real. Donde las prácticas se orientan a: Experimento clásico del péndulo (Furuta Pendulum), aprendiendo a equilibrar una barra vertical en la posición vertical girando o cambiando el ángulo en la base Experimento de péndulo invertido de auto-erección, aprendiendo a diseñar un controlador que balancea el péndulo y lo mantiene en posición vertical | http://www.quanser.com/products/rotary_pendulum |  |  | 0 | 4 |  | 0 | #N/A | 0 | 0 | 0 | 0 | 0 | 0 | 0 | 0 | 71404560 | 71404560 | -71404560
LABORATORIO DE AUTOMATIZACIÓN | Gyro/Stable Platform | Permite introducir principios de dinámica de rotación. Diseños de control del mundo real, permite: Modelar el sistema desde los primeros principios Diseñar un controlador basado en PID que mantenga la dirección del módulo de giroscopio mientras se gira la placa base Implementar el controlador y evaluar el rendimiento del sistema | http://www.quanser.com/products/rotary_gyroscope |  |  | 0 | 4 |  | 0 | #N/A | 0 | 0 | 0 | 0 | 0 | 0 | 0 | 0 | 0 | #DIV/0! | #DIV/0!
LABORATORIO DE AUTOMATIZACIÓN | Ball and Beam | Permite introducir varios conceptos de control relacionados con sistemas de bucle cerrado inestables y estrategias de control, se orienta a: Diseñar un compensador de velocidad proporcional para controlar el eje de servo carga Diseñar un control en cascada para estabilizar la bola Implementar los controladores y evaluar el rendimiento del sistema | http://www.quanser.com/products/ball_beam |  |  | 0 | 4 |  | 0 | #N/A | 0 | 0 | 0 | 0 | 0 | 0 | 0 | 0 | 0 | #DIV/0! | #DIV/0!
LABORATORIO DE AUTOMATIZACIÓN | Tarjetas de adquisición | Dispositivo DAQ Multifunción de 14 Bits, 48 kS/s. 8 entradas analógicas (14 bits, 48 kS/s), 2 salidas analógicas estáticas (12 bits), 12 E/S digitales, contador de 32 bits. Licencia del software de medidas interactivo DAQExpress™. Energizado por bus para una mayor movilidad, conectividad de señal integrada La versión OEM está disponible. Compatible con LabVIEW, LabWindows™/CVI y Measurement Studio para Visual Studio .NET | http://colombia.ni.com | 13 | 1570800 | 20420400 |  |  | 0 | #N/A | 36360450 | 0 | 38125815 | 0 | 2458183 | 0 | 1195236 | 0 | 0 | 19534921 | 4027079
LABORATORIO DE AUTOMATIZACIÓN | Tarjetas de adquisición | Dispositivo de Diseño Embebido para Estudiantes. Herramienta rentable para enseñar e implementar múltiples conceptos de diseño con un dispositivo 10 entradas analógicas, 6 salidas analógicas; 40 líneas E/S digital. Inalámbricos, LEDs, push-button, acelerómetro interno. Xilinx FPGA y procesador dual-core ARM Cortex-A9 Programable con LabVIEW o C; adaptable para diferentes niveles de programación o NI Dispositivo de adquisicion de datos 16 bits y 250 kS/s energizado por Bus | http://colombia.ni.com | 13 | 3094000 | 40222000 |  |  | 0 | #N/A | #N/A | #N/A | #N/A | #N/A | #N/A | #N/A | #N/A | #N/A | #N/A | #N/A | #N/A
LABORATORIO DE AUTOMATIZACIÓN | Osciloscopio Digital | Osciloscopio digital de banco con ancho de banda de 100 MHz, 2 canales analógicos, velocidad de muestreo: 2.0 GS/s y longitud de registro de hasta 2.5 Kp; cuenta con comunicación USB, display a color; este modelo incluye software educativo. 2 canales @ 200 MHz, 150 MHz, 100 MHz, 70 MHz y 50 MHz. Hasta 2 GS / s de frecuencia de muestreo en todos los canales 2.5k punto de longitud de registro en todos los canales. Disparadores avanzados incluyendo pulso y disparadores de vídeo de línea seleccionable WVGA de 7 pulgadas (800 X 480) Activo Display TFT Color. Nuevos asequibles 50 MHz TPP0051 sondas pasivas. Doble ventana de FFT, supervisa simultáneamente los dominios de tiempo y frecuencia. Característica integrada Courseware USB del panel frontal de puerto de host / Panel posterior Puerto USB Device. Tamaño reducido y ligero - 4,9 pulgadas (124 mm) de profundidad y 4,4 libras (2 kg). Construido en forma de onda límite y pruebas TrendPlot ™. Automatizado, función de registro de datos ampliada. Contador de frecuencia de canal dual. Función de zoom. Autoconfiguración y las funciones de rango automático. 34 mediciones automáticas. Interfaz de usuario en múltiples idiomas. Power plug option 115V - 60Hz Equipo de referencia TBS-1102B-EDU TEKTRONIX | http://www.tek.com/oscilloscope/tbs1000-digital-storage-oscilloscope | 13 | 3200000 | 41600000 |  |  | 0 | #N/A | 42957096 | 0 | 42423381 | 0 | 47553233 | 0 | 10260180 | 73702057 | 0 | 43379189.4 | -1779189.4
LABORATORIO DE AUTOMATIZACIÓN | GENERADOR DE FUNCIONES ARBITRARIAS | Generador de funciones arbitrarias debe de contar con la tecnología DDS, que garantiza una señal estable, muy precisa y limpia, con distorsiones mínimas. El dispositivo puede generar oscilaciones rectangulares de 5MHz. Excelentes características, simplicidad en el uso y variedad de funciones diferentes, este generador le va a servir de un ayudante imprescindible en su trabajo actual y futuro. Este generador de señales arbitrarias, de dos canales tiene interface y panel de control cómodas con elementos visuales que ayudan al usuario. También tiene terminales universales, direct graph interface, y sección de ayuda, lo que facilita mucho el uso del aparato. Por eso el técnico no necesita gastar tiempo para conocer el dispositivo y puede en seguida ponerse a usar todas las funciones del aparato. Gracias a las funciones de modulación AM, FM, PM y FSK se generan señales moduladas sin participación de una fuente adicional de modulación. Power plug option 115V - 60Hz | https://www.rigolna.com/products/waveform-generators/dg1000/ http://www.gwinstek.com/en-global/products/Signal_Sources/Arbitrary_Function_Generators/AFG-2225 | 13 | 2900000 | 37700000 |  |  | 0 | #N/A | 15131207 | 0 | 0 | 0 | 0 | 0 | 40376700 | 10829000 | 319791043 | 96531987.5 | -58831987.5
LABORATORIO DE AUTOMATIZACIÓN | Multímetro digital | Multimeter, Digital; 0.1 mV to 1000 V AC/DC; 0.1 to 50 Mohm; Cap., Temp., Current. Voltaje verdadero del RMS y medidas actuales 0.09% de la exactitud básica, 6000 resolución de la cuenta, segundo 4 de las actualizaciones x, Indicador digital con el bargraph análogo, el extenderse manual y automático, asimiento de la exhibición y asimiento auto, medidas de la frecuencia y de la capacitancia, resistencia, continuidad y medidas del diodo, medidas de la temperatura, grabación Minuto-máximo-media, alisar modo permite la filtración de entradas rápidamente que cambian, Intercambio fácil de la batería sin abrir el caso. Calibración cerrada del caso a través del panel delantero | http://en-us.fluke.com/products/digital-multimeters/fluke-179-digital-multimeter.html#features | 13 | 800000 | 10400000 |  |  | 0 | #N/A | 10467002 | 0 | 16235024 | 0 | 11429236 | 0 | 2833866 | 21282716 | 0 | 12449568.8 | -2049568.8
LABORATORIO DE AUTOMATIZACIÓN | Fuente de poder | 4 Salidas independientes y aisladas Dos salidas de 0-30V y 0-3A, una de 2.2V a 1A y otra de 8-15V a 1A Cuatro diplays de "3 Digitos" tipo LED Regulacion de carga y linea de 0.01% Bajo ruido de rizo Operacion en serie o paralelo para obtener hasta 60V o 6A Ajuste de limites de voltaje y corriente cuando la salida se deshabilita Switch de Salida ON/OFF Circuito de control de ventilador para minimizar el ruido del ventilador Proteccion contra sobrecarga e inversion de polaridad Power plug option 115V - 60Hz | http://www.gwinstek.com/en-global/products/DC_Power_Supply/Multiple_Channel_DC_Power_Supplies/GPS-x303 | 13 | 1800000 | 23400000 |  |  | 0 | #N/A | 24355968 | 0 | 26978133 | 0 | 23890321 | 0 | 0 | 10829000 | 0 | 21513355.5 | 1886644.5
LABORATORIO DE AUTOMATIZACIÓN | Módulo de trabajo para automatización, PLC, HMI, Variador y Motor | Sistema Industrial con equipo de control lógico programable (PLC) de última generación que cuente con mínimo 2000 boques(OB, FB, FC, DB), 248 modulo o submodulos, tarjeta de memoria mínimo de 24 MB, con capacidad de comunicación mediante los protocolos Profibus, profinet y ethernet ,involucrando el manejo de mínimo 16 señales digitales y análogas, la conexión de las señales digitales y análogas se realizan mediante conector hembra de 4 mm con seguro de anclaje, las entradas digitales con interruptor de codillo de tres posiciones (activo, señal borne, pulsador), conectores syslink para conexión a plantas externas, protocolos de comunicación industrial con los sistemas de supervisión HMI de 7"; con interface de comunicación profinet , Ranking ip de IP65, y sistemas de acondicionamiento como el variador de velocidad trifásico de 0,75Hp sin filtro para motor trifásico con Norma IEC , Carcasa en Aluminio, Serie 1LA 7, Tamaño constructivo IE0071, Nivel de Frecuencia IE0, Frecuencia 60, Velocidad Sincrónica 1800 RPM, Potencia Nominal 0.5 HP, Voltaje Nominal 220/440, Grado de protección IP55, Forma constructiva B3 y guarda motor. El modulo debe contar con conectividad inalambrica, alambrica, borneras de seguridad de 4mm, breaker monofásico, trifásico, borneras de conexión trifásica y monofásica En el módulo cada uno de los componentes debe de encontrarse identificado mediante un laybel en la parte frontal. Red profinet. | https://www.siemens.com/co/es/home.html |  |  | 0 | 12 | 60000000 | 720000000 | #N/A | 0 | 0 | 0 | 0 | 0 | 0 | 0 | 0 | 0 | #DIV/0! | #DIV/0!
LABORATORIO DE AUTOMATIZACIÓN | Módulo de trabajo para Control de Movimiento | El módulo cuenta con breaker para su alimentación, sistema de protección, puertos de comunicación accesibles al usuario, la conexión de las señales digitales y análogas se realizan mediante conector hembra de 4 mm con seguro de anclaje, las entradas digitales con interruptor de codillo de tres posiciones (activo, señal borne, pulsador), conector para paro de emergencia. | https://www.yaskawa.com |  |  | 0 | 12 | 24000000 | 288000000 | #N/A | 0 | 0 | 0 | 0 | 0 | 0 | 0 | 0 | 0 | #DIV/0! | #DIV/0!
LABORATORIO DE AUTOMATIZACIÓN | socFPGA | Cyclone IV con módulos de expansión GPIO para Cyclone, módulos de conversión A/D y D/A de 14 bits para Cyclone, Pantallas touchscreen para Cyclone, Cámaras de 5 Mp para Cyclone. | https://www.altera.com |  |  | 0 | 13 | 5725000 | 74425000 | #N/A | 0 | 0 | 0 | 0 | 0 | 0 | 3309390 | 0 | 0 | 3309390 | 71115610
LABORATORIO DE AUTOMATIZACIÓN | Compresor | Compresor de silencioso con capacidad mínima de 115 PSI, con acumulador secador, unidad de mantenimiento y lubricación. Con sistema de desarrollo y programación compatible con el equipo adquirido. | http://www.puska.com/es |  |  | 0 | 1 | 42245000 | 42245000 | #N/A | 0 | 0 | 0 | 0 | 0 | 0 | 2034900 | 0 | 35553580.496 | 18794240.248 | 23450759.752
LABORATORIO DE AUTOMATIZACIÓN | Bancos de hidráulica | Bancos dobles de Hidráulica, electrohidráulica e hidráulica proporcional con placas perfiladas para montaje, cajoneras para almacenamiento del equipamiento y 2 bombas dobles para alimentación del banco por ambos costados | https://www.festo.com/cms/es-co_co/index.htm |  |  | 0 | 6 | 160000000 | 960000000 | #N/A | 1637432622 | 0 | 1640589216 | 0 | 1640854824 | 0 | 0 | 0 | 0 | 1639625554 | -679625554
LABORATORIO DE AUTOMATIZACIÓN | Bancos de neumática | Bancos dobles de Neumática, electro neumática y neumática proporcional con placas perfiladas para montaje, cajoneras para almacenamiento del equipamiento. | https://www.festo.com/cms/es-co_co/index.htm |  |  | 0 | 6 | 160000000 | 960000000 | #N/A | 854462364 | 0 | 855389850 | 0 | 855494820 | 0 | 0 | 0 | 0 | 855115678 | 104884322
LABORATORIO DE AUTOMATIZACIÓN | Controlador Integrado en Tiempo Real | Sistema robusto y embebido de monitoreo y control | http://colombia.ni.com |  |  | 0 | 12 | 37500000 | 450000000 | #N/A | 0 | 0 | 0 | 0 | 0 | 0 | 0 | 0 | 0 | #DIV/0! | #DIV/0!
LABORATORIO DE AUTOMATIZACIÓN | Sistema embebido | Sistemas de desarrollo con controladores ARM de 32 bits | http://www.st.com/en/microcontrollers/stm32f746ng.html |  |  | 0 | 30 | 250000 | 7500000 | #N/A | 229133310 | 0 | 243148800 | 0 | , | 0 | 154224 | 0 | 0 | 157478778 | -149978778
LABORATORIO DE AUTOMATIZACIÓN | Sensores industriales | Sensor de temperatura PT100 con circuito de acondicionamiento |  |  |  | 0 | 12 | 550000 | 6600000 | #N/A | 403307184 | 0 | 404829432 | 0 | 0 | 0 | 0 | 0 | 0 | 404068308 | -397468308
LABORATORIO DE AUTOMATIZACIÓN | Sensores industriales | Sensor de temperatura RTD K con circuito de acondicionamiento |  |  |  | 0 | 12 | 550000 | 6600000 | #N/A | 403307184 | 0 | 404829432 | 0 | 0 | 0 | 0 | 0 | 0 | 404068308 | -397468308
LABORATORIO DE AUTOMATIZACIÓN | Sensores industriales | Sensor detector de marca de color compatibles con los módulos plc y bancos de neumática e hidráulica |  |  |  | 0 | 12 | 1500000 | 18000000 | #N/A | 403307184 | 0 | 404829432 | 0 | 0 | 0 | 0 | 0 | 0 | 404068308 | -397468308
LABORATORIO DE AUTOMATIZACIÓN | Sensores industriales | Sensor foto eléctrico compatibles con los módulos plc y bancos de neumática e hidráulica |  |  |  | 0 | 12 | 1000000 | 12000000 | #N/A | 403307184 | 0 | 404829432 | 0 | 0 | 0 | 0 | 0 | 0 | 404068308 | -397468308
LABORATORIO DE AUTOMATIZACIÓN | Sensores industriales | Sensor de área para detecciones objetos compatibles con los módulos plc y bancos de neumática e hidráulica |  |  |  | 0 | 12 | 1500000 | 18000000 | #N/A | 403307184 | 0 | 404829432 | 0 | 0 | 0 | 0 | 0 | 0 | 404068308 | -397468308
LABORATORIO DE AUTOMATIZACIÓN | Sensores industriales | Sensores laser compatibles con los módulos plc y bancos de neumática e hidráulica |  |  |  | 0 | 12 | 2000000 | 24000000 | #N/A | 403307184 | 0 | 404829432 | 0 | 0 | 0 | 0 | 0 | 0 | 404068308 | -397468308
LABORATORIO DE ENERGIAS RENOVABLES | Paneles solares doble vidrio 300W | Paneleria solar , baterias , celdas , invertores y cargadores de acuerdo a especificaciones del item con soportes (metálicos) para instalación | http://www.renesola.com/product/Solar | 10 | 956700 | 9567000 |  | 956700 | 0 | #N/A | 0 | 0 | 0 | 0 | 0 | 0 | 0 | 0 | 0 | #DIV/0! | #DIV/0!
LABORATORIO DE ENERGIAS RENOVABLES | Modulos solares plegable 270W | Paneleria solar , baterias , celdas , invertores y cargadores de acuerdo a especificaciones del item con soportes (metálicos) para instalación | http://www.renesola.com/product/Solar | 6 | 1420990 | 8525940 |  | 1420990 | 0 | #N/A | 0 | 0 | 0 | 0 | 0 | 0 | 0 | 0 | 0 | #DIV/0! | #DIV/0!
LABORATORIO DE ENERGIAS RENOVABLES | Modulos solares plegable 275W | Paneleria solar , baterias , celdas , invertores y cargadores de acuerdo a especificaciones del item con soportes (metálicos) para instalación | http://www.renesola.com/product/Solar | 6 | 1620990 | 9725940 |  | 1620990 | 0 | #N/A | 0 | 0 | 0 | 0 | 0 | 0 | 0 | 0 | 0 | #DIV/0! | #DIV/0!
LABORATORIO DE ENERGIAS RENOVABLES | Modulos solares plegable 280W | Paneleria solar , baterias , celdas , invertores y cargadores de acuerdo a especificaciones del item con soportes (metálicos) para instalación | http://www.renesola.com/product/Solar | 6 | 1820990 | 10925940 |  | 1820990 | 0 | #N/A | 0 | 0 | 0 | 0 | 0 | 0 | 0 | 0 | 0 | #DIV/0! | #DIV/0!
LABORATORIO DE ENERGIAS RENOVABLES | Modulos solares plegable 285W | Paneleria solar , baterias , celdas , invertores y cargadores de acuerdo a especificaciones del item con soportes (metálicos) para instalación | http://www.renesola.com/product/Solar | 6 | 2420990 | 14525940 |  | 2420990 | 0 | #N/A | 0 | 0 | 0 | 0 | 0 | 0 | 0 | 0 | 0 | #DIV/0! | #DIV/0!
LABORATORIO DE ENERGIAS RENOVABLES | Control remoto para baterias | Paneleria solar , baterias , celdas , invertores y cargadores de acuerdo a especificaciones del item con soportes (metálicos) para instalación | http://www.renesola.com/product/Solar | 10 | 470990 | 4709900 |  | 470990 | 0 | #N/A | 0 | 0 | 0 | 0 | 0 | 0 | 0 | 0 | 0 | #DIV/0! | #DIV/0!
LABORATORIO DE ENERGIAS RENOVABLES | Cargador de bateria automatico conmutado 12 amps y 12 VCD | Paneleria solar , baterias , celdas , invertores y cargadores de acuerdo a especificaciones del item con soportes (metálicos) para instalación | http://www.renesola.com/product/Solar | 10 | 109990 | 1099900 |  | 109990 | 0 | #N/A | 0 | 0 | 0 | 0 | 0 | 0 | 0 | 0 | 0 | #DIV/0! | #DIV/0!
LABORATORIO DE ENERGIAS RENOVABLES | Cargador solar portable de 4,6 watts | Paneleria solar , baterias , celdas , invertores y cargadores de acuerdo a especificaciones del item con soportes (metálicos) para instalación | http://www.renesola.com/product/Solar | 10 | 92000 | 920000 |  | 92000 | 0 | #N/A | 0 | 0 | 0 | 0 | 0 | 0 | 0 | 0 | 0 | #DIV/0! | #DIV/0!
LABORATORIO DE ENERGIAS RENOVABLES | Cargador solar portable de 9,6 watts | Paneleria solar , baterias , celdas , invertores y cargadores de acuerdo a especificaciones del item con soportes (metálicos) para instalación | http://www.renesola.com/product/Solar | 10 | 239000 | 2390000 |  | 239000 | 0 | #N/A | 0 | 0 | 0 | 0 | 0 | 0 | 0 | 0 | 0 | #DIV/0! | #DIV/0!
LABORATORIO DE ENERGIAS RENOVABLES | Cargador solar portable de 90 watss | Paneleria solar , baterias , celdas , invertores y cargadores de acuerdo a especificaciones del item con soportes (metálicos) para instalación | http://www.renesola.com/product/Solar | 5 | 385777 | 1928885 |  | 385777 | 0 | #N/A | 0 | 0 | 0 | 0 | 0 | 0 | 0 | 0 | 0 | #DIV/0! | #DIV/0!
LABORATORIO DE ENERGIAS RENOVABLES | Cargador solar portable de 135 watss | Paneleria solar , baterias , celdas , invertores y cargadores de acuerdo a especificaciones del item con soportes (metálicos) para instalación | http://www.renesola.com/product/Solar | 5 | 693900 | 3469500 |  | 693900 | 0 | #N/A | 0 | 0 | 0 | 0 | 0 | 0 | 0 | 0 | 0 | #DIV/0! | #DIV/0!
LABORATORIO DE ENERGIAS RENOVABLES | Invertor hibrido GW 1000 Ns | Paneleria solar , baterias , celdas , invertores y cargadores de acuerdo a especificaciones del item con soportes (metálicos) para instalación | http://www.renesola.com/product/Solar | 10 | 9176600 | 91766000 |  | 9176600 | 0 | #N/A | 0 | 0 | 0 | 0 | 0 | 0 | 0 | 0 | 0 | #DIV/0! | #DIV/0!
LABORATORIO DE ENERGIAS RENOVABLES | Paneles solares pequeños 5W | Paneleria solar , baterias , celdas , invertores y cargadores de acuerdo a especificaciones del item con soportes (metálicos) para instalación | http://www.renesola.com/product/Solar | 10 | 71400 | 714000 |  | 71400 | 0 | #N/A | 0 | 0 | 0 | 0 | 0 | 0 | 0 | 0 | 0 | #DIV/0! | #DIV/0!
LABORATORIO DE ENERGIAS RENOVABLES | Paneles solares pequeños 10W | Paneleria solar , baterias , celdas , invertores y cargadores de acuerdo a especificaciones del item con soportes (metálicos) para instalación | http://www.renesola.com/product/Solar | 10 | 115600 | 1156000 |  | 115600 | 0 | #N/A | 0 | 0 | 0 | 0 | 0 | 0 | 0 | 0 | 0 | #DIV/0! | #DIV/0!
LABORATORIO DE ENERGIAS RENOVABLES | Paneles solares pequeños 20W | Paneleria solar , baterias , celdas , invertores y cargadores de acuerdo a especificaciones del item con soportes (metálicos) para instalación | http://www.renesola.com/product/Solar | 10 | 153000 | 1530000 |  | 153000 | 0 | #N/A | 0 | 0 | 0 | 0 | 0 | 0 | 0 | 0 | 0 | #DIV/0! | #DIV/0!
LABORATORIO DE ENERGIAS RENOVABLES | Paneles solares pequeños 30W | Paneleria solar , baterias , celdas , invertores y cargadores de acuerdo a especificaciones del item con soportes (metálicos) para instalación | http://www.renesola.com/product/Solar | 10 | 193600 | 1936000 |  | 193600 | 0 | #N/A | 0 | 0 | 0 | 0 | 0 | 0 | 0 | 0 | 0 | #DIV/0! | #DIV/0!
LABORATORIO DE ENERGIAS RENOVABLES | Paneles solares pequeños 40W | Paneleria solar , baterias , celdas , invertores y cargadores de acuerdo a especificaciones del item con soportes (metálicos) para instalación | http://www.renesola.com/product/Solar | 10 | 540600 | 5406000 |  | 540600 | 0 | #N/A | 0 | 0 | 0 | 0 | 0 | 0 | 0 | 0 | 0 | #DIV/0! | #DIV/0!
LABORATORIO DE ENERGIAS RENOVABLES | Rack control solar de 4 estaciones de carga | Paneleria solar , baterias , celdas , invertores y cargadores de acuerdo a especificaciones del item con soportes (metálicos) para instalación | http://www.renesola.com/product/Solar | 4 | 1995700 | 7982800 |  | 1995700 | 0 | #N/A | 0 | 0 | 0 | 0 | 0 | 0 | 0 | 0 | 0 | #DIV/0! | #DIV/0!
LABORATORIO DE ENERGIAS RENOVABLES | Estacion Meterologica portable Sensor de Radiación Solar ,Sensor de Radiación UV , Evapotranspiración , velociadad del viento | Estacion Meterologica portable Sensor de Radiación Solar ,Sensor de Radiación UV , Evapotranspiración , velociadad del viento | http://www.weathercontrols.com/index.php?page=shop.browse&category_id=12&option=com_virtuemart&Itemid=34&vmcchk=1&Itemid=34 | 2 | 35740000 | 71480000 |  | 35740000 | 0 | #N/A | 0 | 0 | 0 | 0 | 0 | 0 | 11052720 | 0 | 0 | 11052720 | 60427280
LABORATORIO DE ENERGIAS RENOVABLES | Banco de pruebas medición en módulos solares | Los módulos solares fotovoltaicos transforman la luz solar directamente en corriente eléctrica | http://www.gunt.de/es/productos/2e-energy/energia-solar/fotovoltaica/medicion-en-modulos-solares/061.25000/et250/glct-1:pa-150:ca-669:pr-186 | 1 | 64432312 | 64432312 |  |  | 0 | #N/A | 0 | 0 | 0 | 0 | 0 | 0 | 0 | 0 | 0 | #DIV/0! | #DIV/0!
LABORATORIO DE ENERGIAS RENOVABLES | Banco de pruebas energía eólica | La productividad de una central eólica depende de las velocidades del viento predominantes y el aprovechamiento de la corriente generada | http://www.gunt.de/es/productos/2e-energy/energia-eolica/fundamentos-de-ingenieria-de-energia-eolica/central-eolica/061.22001/et220-01/glct-1:pa-150:ca-673:pr-184 | 1 | 118682746 | 118682746 |  |  | 0 | #N/A | 0 | 0 | 0 | 0 | 260308500 | 0 | 0 | 0 | 0 | 260308500 | -260308500
LABORATORIO DE ENERGIAS RENOVABLES | Banco de pruebas energía mareomotriz | Las centrales undimotrices utilizan la energía de los movimientos continuos de las olas para generar corriente eléctrica de forma ecológica | http://www.gunt.de/es/productos/2e-energy/energia-hidraulica-y-energia-marina/central-undimotriz/061.27000/et270/glct-1:pa-150:ca-671:pr-194 |  |  | 0 | 1 | 493742662 | 493742662 | #N/A | 493742662 | 0 | 0 | 0 | 415075400 | 0 | 0 | 0 | 0 | 454409031 | -454409031
LABORATORIO DE ENERGIAS RENOVABLES | Banco de pruebas energia por Biomasa | En una planta de biogás, los microorganismos descomponen las ma-terias primas orgánicas (sustrato) excluyendo la luz y el oxígeno. | http://www.gunt.de/es/productos/2e-energy/biomasa/planta-de-biogas/083.64200/ce642/glct-1:pa-150:ca-675:pr-70 |  |  | 0 | 1 | 957346075 | 957346075 | #N/A | 0 | 0 | 0 | 0 | 804903500 | 0 | 0 | 0 | 0 | 804903500 | -804903500
LABORATORIO DE ROBOTICA | Fuente de alimentacion | 4 Salidas independientes y aisladas Dos salidas de 0-30V y 0-3A, una de 2.2V a 1A y otra de 8-15V a 1A Cuatro diplays de "3 Digitos" tipo LED Regulacion de carga y linea de 0.01% Bajo ruido de rizo Operacion en serie o paralelo para obtener hasta 60V o 6A Ajuste de limites de voltaje y corriente cuando la salida se deshabilita Switch de Salida ON/OFF Circuito de control de ventilador para minimizar el ruido del ventilador Proteccion contra sobrecarga e inversion de polaridad Power plug option 115V - 60Hz | http://www.gwinstek.com/en-global/products/DC_Power_Supply/Multiple_Channel_DC_Power_Supplies/GPS-x303 |  |  | 0 | 15 | 1800000 | 27000000 | #N/A | 28103040 | 0 | 31128615 | 0 | 0 | 0 | 0 | 0 | 0 | 29615827.5 | -2615827.5
LABORATORIO DE ROBOTICA | Analizador de espectro | 9kHz a 1,5 3,5 o 7 GHz, DANL A 1Hz entre 135dBm y 161dBm, preamplficador integrado, Power plug option 115V - 60Hz | https://www.rigolna.com/products/spectrum-analyzers/dsa800/ |  |  | 0 | 2 | 7000000 | 14000000 | #N/A | 0 | 0 | 0 | 0 | 0 | 0 | 11515392 | 0 | 0 | 11515392 | 2484608
LABORATORIO DE ROBOTICA | Osciloscopio digital | Osciloscopio digital de banco con ancho de banda de 100 MHz, 2 canales analógicos, velocidad de muestreo: 2.0 GS/s y longitud de registro de hasta 2.5 Kp; cuenta con comunicación USB, display a color; este modelo incluye software educativo. 2 canales @ 200 MHz, 150 MHz, 100 MHz, 70 MHz y 50 MHz. Hasta 2 GS / s de frecuencia de muestreo en todos los canales 2.5k punto de longitud de registro en todos los canales. Disparadores avanzados incluyendo pulso y disparadores de vídeo de línea seleccionable WVGA de 7 pulgadas (800 X 480) Activo Display TFT Color. Nuevos asequibles 50 MHz TPP0051 sondas pasivas. Doble ventana de FFT, supervisa simultáneamente los dominios de tiempo y frecuencia. Característica integrada Courseware USB del panel frontal de puerto de host / Panel posterior Puerto USB Device. Tamaño reducido y ligero - 4,9 pulgadas (124 mm) de profundidad y 4,4 libras (2 kg). Construido en forma de onda límite y pruebas TrendPlot ™. Automatizado, función de registro de datos ampliada. Contador de frecuencia de canal dual. Función de zoom. Autoconfiguración y las funciones de rango automático. 34 mediciones automáticas. Interfaz de usuario en múltiples idiomas. Power plug option 115V - 60Hz Equipo de referencia TBS-1102B-EDU TEKTRONIX | http://www.tek.com/oscilloscope/tds2000-digital-storage-oscilloscope |  |  | 0 | 15 | 3200000 | 48000000 | #N/A | 49565880 | 0 | 0 | 0 | 54869115 | 0 | 10260180 | 85040835 | 0 | 49934002.5 | -1934002.5
LABORATORIO DE ROBOTICA | Multimetro digital | Multimeter, Digital; 0.1 mV to 1000 V AC/DC; 0.1 to 50 Mohm; Cap., Temp., Current. Voltaje verdadero del RMS y medidas actuales 0.09% de la exactitud básica, 6000 resolución de la cuenta, segundo 4 de las actualizaciones x, Indicador digital con el bargraph análogo, el extenderse manual y automático, asimiento de la exhibición y asimiento auto, medidas de la frecuencia y de la capacitancia, resistencia, continuidad y medidas del diodo, medidas de la temperatura, grabación Minuto-máximo-media, alisar modo permite la filtración de entradas rápidamente que cambian, Intercambio fácil de la batería sin abrir el caso. Calibración cerrada del caso a través del panel delantero | http://en-us.fluke.com/products/digital-multimeters/fluke-179-digital-multimeter.html#features |  |  | 0 | 15 | 800000 | 12000000 | #N/A | 12077310 | 0 | 18735360 | 0 | 13187580 | 0 | 2833866 | 24556980 | 0 | 14278219.2 | -2278219.2
LABORATORIO DE ROBOTICA | Generador de señales | Generador de funciones arbitrarias debe de contar con la tecnología DDS, que garantiza una señal estable, muy precisa y limpia, con distorsiones mínimas. El dispositivo puede generar oscilaciones rectangulares de 5MHz. Excelentes características, simplicidad en el uso y variedad de funciones diferentes, este generador le va a servir de un ayudante imprescindible en su trabajo actual y futuro. Este generador de señales arbitrarias, de dos canales tiene interface y panel de control cómodas con elementos visuales que ayudan al usuario. También tiene terminales universales, direct graph interface, y sección de ayuda, lo que facilita mucho el uso del aparato. Por eso el técnico no necesita gastar tiempo para conocer el dispositivo y puede en seguida ponerse a usar todas las funciones del aparato. Gracias a las funciones de modulación AM, FM, PM y FSK se generan señales moduladas sin participación de una fuente adicional de modulación. Power plug option 115V - 60Hz | https://www.rigolna.com/products/rf-signal-generators/dsg800/ https://www.rigolna.com/products/waveform-generators/dg1000/ http://www.gwinstek.com/en-global/products/Signal_Sources/Arbitrary_Function_Generators/AFG-2225 |  |  | 0 | 15 | 2900000 | 43500000 | #N/A | 17459085 | 0 | 22742685 | 0 | 22055460 | 0 | 3105900 | 0 | 0 | 16340782.5 | 27159217.5
LABORATORIO DE ROBOTICA | DAQ | Dispositivo de adquisicion de datos 14 bits y 48 kS/s | http://sine.ni.com/nips/cds/view/p/lang/es/nid/201987 |  |  | 0 | 10 | 1570800 | 15708000 | #N/A | 24240300 | 0 | 0 | 0 | 0 | 0 | 1195236 | 0 | 0 | 12717768 | 2990232
LABORATORIO DE ROBOTICA | DAQ | Dispositivo de adquisicion de datos 16 bits y 250 kS/s energizado por Bus | http://sine.ni.com/nips/cds/view/p/lang/es/nid/203223 |  |  | 0 | 5 | 3094000 | 15470000 | #N/A | 24240300 | 0 | 0 | 0 | 0 | 0 | 1195236 | 0 | 0 | 12717768 | 2990232
LABORATORIO DE ROBOTICA | Placa de desarrollo | Procesador Qualcomm Snapdragon, Bluetooth y Wi-Fi integrados, puertos USB, interfaz HDMI, soporte para Android, Linux y Windows | https://www.arrow.com/en/products/dragonboard410c/arrow-development-tools |  |  | 0 | 15 | 1047200 | 15708000 | #N/A | 0 | 0 | 0 | 0 | 0 | 0 | 0 | 0 | 0 | #DIV/0! | #DIV/0!
LABORATORIO DE ROBOTICA | Kit Robotica | Kit armable de robotica en varias configuraciones | http://en.robotis.com/index/product.php?cate_code=121010 |  |  | 0 | 10 | 5712000 | 57120000 | #N/A | 0 | 0 | 0 | 0 | 0 | 0 | 0 | 0 | 0 | #DIV/0! | #DIV/0!
LABORATORIO DE ROBOTICA | Impresora 3D | Doble extrusor de material, cama calefactada, estrusctura cerrada y metalica, control por LCD, altura de capa de 100 micras, volumen de impresión 300mm X 30mm X 30mm (W x H x D), tecnologia FDM | http://www.wanhao3dprinter.com |  |  | 0 | 1 | 11900000 | 11900000 | #N/A | 0 | 0 | 0 | 0 | 0 | 0 | 26989200 | 0 | 0 | 26989200 | -15089200
LABORATORIO DE ROBOTICA | Plataforma movil reconfigurable | Vel. Traslacion max. 0,26m/s, Vel. Rotacion max. 1,82rad/s, carga util max. 30Kg, MCU ARM CortexM7 32bits con FPU, IMU giroscopio, acelerometro, magnetometro en 3 ejes, puertos dynamixel, conexión USB, | http://turtlebot3.robotis.com/en/latest/ |  |  | 0 | 10 | 21420000 | 214200000 | #N/A | 0 | 0 | 0 | 0 | 0 | 0 | 4155480 | 0 | 0 | 4155480 | 210044520
LABORATORIO DE ROBOTICA | Plataforma movil omnidireccional | Robot hibrido omnidireccional para manipulacion de objetos, carga util admisible 20Kg, velocidad 0,01m/s a 0,8m/s, comunicación EtherCad, Brazo de 5 ejes, estructura en magnesio, velocidad de ejes 90°/s, umbral de encoders 1000Hz | http://www.youbot-store.com/wiki/index.php/YouBot_Detailed_Specifications |  |  | 0 | 3 | 247520000 | 742560000 | #N/A | 0 | 0 | 0 | 0 | 0 | 0 | 0 | 0 | 0 | #DIV/0! | #DIV/0!
LABORATORIO DE ROBOTICA | Robot Movil Outdoor | Capacidad de manipulacion, vel maxima 1,0m/s, carga util 75Kg, brazo robotico UR5, 2 finger 85 pinza, placa superior, ITX con joystick de gamepad, enrutador, laser, GPS | https://www.clearpathrobotics.com/husky-unmanned-ground-vehicle-robot/ |  |  | 0 | 1 | 261800000 | 261800000 | #N/A | 0 | 0 | 0 | 0 | 0 | 0 | 0 | 0 | 0 | #DIV/0! | #DIV/0!
LABORATORIO DE ROBOTICA | Robots manipuladores para trabajo colaborativo con estudiantes | Carga util 3Kg, alcance 500mm, 6 articulaciones giratorias, interfaz grafica de usuario con pantalla tactil, con kit de grippers, ruido 70dB | https://www.universal-robots.com/products/ur3-robot/ |  |  | 0 | 5 | 165240000 | 826200000 | #N/A | 0 | 0 | 0 | 0 | 0 | 0 | 0 | 0 | 0 | #DIV/0! | #DIV/0!
LABORATORIO DE ROBOTICA | Camaras captura de movimiento | 16 megapixeles, conectividad RJ45 y Cat5e, adquisicion y procesamiento de datos, lentes 18mm y 12,5mm, FOV 54x54 y 73x73, | https://www.vicon.com/file/vicon/vantagebrochure-021216-web-94650.pdf |  |  | 0 | 10 | 13328000 | 133280000 | #N/A | 0 | 0 | 0 | 0 | 0 | 0 | 0 | 0 | 0 | #DIV/0! | #DIV/0!
LABORATORIO DE ROBOTICA | Sistemas embebidos | Procesador Intel Corei7, nucleo dual de 64bits, 2,7Ghz, 32GB, GPU Intel HD 620, LAN, inalambrico, USB, serie, | http://www.fit-pc.com/web/products/specifications/ipc3-models-specifications/?model%5B%5D=IPC3-C7200-WACB-FMUSB3&model%5B%5D=IPC3-C7500-WACB-FMUSB3 |  |  | 0 | 7 | 8568000 | 59976000 | #N/A | 0 | 0 | 0 | 0 | 0 | 0 | 0 | 0 | 0 | #DIV/0! | #DIV/0!
LABORATORIO DE ROBOTICA | Humanoides | 25 grados de libertad, 2 camaras, 4 microfonos, 2 altavoces, 9 sensores tactiles, telemetro, medidor de inercia, 2 sensores ultrasonicos, 8 sensores de presion, 2Intel Atom 1,6hgz, manos prensiles, | http://aliverobots.com/nao/ |  |  | 0 | 3 | 142800000 | 428400000 | #N/A | 0 | 0 | 0 | 0 | 0 | 0 | 80967600 | 0 | 0 | 80967600 | 347432400
Proyector (definir con TIC´s)
LABORATORIO DE ROBOTICA | Robot Manipulador Industrial + mesa con protección (instalación) | RV3SQB Robot Mitsubishi - Practicas establecidas y protocolos de comunicación compatibles con los software usados por los programas academico. | http://mitsubishirobotics.com/pdf/MEAU_product_catalog.pdf |  |  | 0 | 1 | 533120000 | 533120000 | #N/A | 540260238 | 0 | 540573922 | 0 | 86341662 | 0 | 0 | 0 | 0 | 389058607.3333 | 144061392.6667
LABORATORIO DE APREDIZAJE Y SIMULACIÓN POR COMPUTADOR | Televisores de 42” para organizarlos en forma de matriz (2 filas x 4 columnas) y conformar una pantalla gigante de proyección (video wall). | Pantallas o televisores de 42" para proyectar en la pared el trabajo que se adelante en los computadores. El objetivo de la proyección es incentivar la socialización y discusión de las tareas de simulación que estén realizando los estudiantes, de esta manera se generarán espacios para el aprendizaje a partir la discusión de resultados. | http://www.lg.com/es/television/lg-42LM620s-3d | 8 | 2000000 | 16000000 |  | 2000000 | 0 | #N/A | 0 | 0 | 0 | 0 | 0 | 0 | 0 | 0 | 0 | #DIV/0! | #DIV/0!
LABORATORIO DE RECURSO AGUA, AIRE Y SUELO | Muestreador Hi-Vol para partículas TSP PM 10, 2.5 y 1 | Dust Sentry PM10 Dust Monitor - Continuous outdoor dust and particle monitor | http://www.aeroqual.com/product/dust-sentry-pm10-monitor | 2 | 51000000 | 102000000 |  | 51000000 | 0 | #N/A | 0 | 0 | 0 | 0 | 0 | 0 | 468860000 | 0 | 0 | 468860000 | -366860000
LABORATORIO DE RECURSO AGUA, AIRE Y SUELO | Monitor de nano partículas portátil y en tiempo real | PM10 / PM2.5 Portable Particulate Monitor - 30 different gaseous pollutants (CO, CO2, NO2, VOC, O3, SO2, H2S) | http://www.aeroqual.com/product/portable-particulate-monitor |  | 18000000 | 0 | 2 | 18000000 | 36000000 | #N/A | 0 | 0 | 0 | 0 | 0 | 0 | 0 | 0 | 0 | #DIV/0! | #DIV/0!
LABORATORIO DE RECURSO AGUA, AIRE Y SUELO | Monitor personal de un solo gas para compuestos tóxicos H2S y CO | G450 Monitor multigas con capacidad de medición hasta para 4 gases incluyendo un sensor LEL para medir explosividad, 2 sensores tóxicos (CO y H2S) y Oxigeno. Ideal para trabajo en espacios confinados y mediciones de Salud Ocupacional o Seguridad Industrial o cualquier ambiente donde se tenga exposición a estos contaminantes | http://www.hteltda.com/index.php/productos/instrumentacion/monitores-de-gases/item/225-g450 |  | 7000000 | 0 | 2 | 7000000 | 14000000 | #N/A | #N/A | #N/A | #N/A | #N/A | #N/A | #N/A | #N/A | #N/A | #N/A | #N/A | #N/A
LABORATORIO DE RECURSO AGUA, AIRE Y SUELO | Monitor personal de SO2, HCN, Cl2, NH3, PH3, H2, NO, NO2, CLO2, O3, ETO | G460 Monitor multigas con capacidad de medición hasta para 6 gases incluyendo sensor de infrarrojo nos dispersivo (NDIR), sensor para explosividad (LEL) catalíticos, sensor de fotoionización (PID) para vapores orgánicos y sensores tóxicos. Idea para trabajos en espacios confinados, industria en general, Oil & Gas, medición de gases especiales entre otros. | http://www.hteltda.com/index.php/productos/instrumentacion/monitores-de-gases/item/226-g460 | 2 | 1500000 | 3000000 |  | 1500000 | 0 | #N/A | 0 | 0 | 0 | 0 | 0 | 0 | 73780000 | 0 | 0 | 73780000 | -70780000
LABORATORIO DE RECURSO AGUA, AIRE Y SUELO | Monitor portátil para medir compuestos orgánicos volátiles (VOC´s) | Detector de fotoionización VOC Pro Compuestos detectables , Aromáticos: benceno, tolueno, naftaleno - Hidrocarburos no saturados: acetileno, etileno 1,3 butadieno - Hidrocarburos clorados: cloruro de vinilo, cloroformo, tricloroetileno, cloruro de metileno - Cetonas: acetona, metil etil cetona, metil isobutil cetona - Alcoholes: metanol, etanol, isopropanol, n-butanol -Combustibles orgánicos: gasolina y queroseno | http://www.pce-iberica.es/medidor-detalles-tecnicos/instrumento-de-gases/detector-fotoionizacion-voc-Pro.htm |  | 758000 | 0 | 2 | 758000 | 1516000 | #N/A | 0 | 0 | 0 | 0 | 0 | 0 | 0 | 0 | 0 | #DIV/0! | #DIV/0!
LABORATORIO DE RECURSO AGUA, AIRE Y SUELO | Espectrofotómetro de gases | UV5 : Con un terminal de 7" de pantalla táctil y un soporte de cubeta de 1 cm. Se han instalado previamente tres tipos de medición directa (longitud de onda fija, análisis y cuantificación). Asimismo, la tecnología FastTrack™ permite realizar análisis de espectro de entre 190 y 1100 nm en 1 segundo. | https://www.mt.com/int/es/home/products/Laboratory_Analytics_Browse/uv-vis-spectrometers/cuvette-uv-vis-spectrometers/UV5.html |  | 70825400 | 0 | 1 | 70825400 | 70825400 | #N/A | 0 | 0 | 0 | 0 | 0 | 0 | 107100000 | 0 | 0 | 107100000 | -36274600
LABORATORIO DE RECURSO AGUA, AIRE Y SUELO | Analizador de emisiones portatil | The ECOM J2KN portable gas analyzer comes standard with 5 gas sensors to measure O2, CO, NO, NO2 and SO2, along with gas and ambient temperatures, stack draft & pressure, plus calculations of CO2, efficiency, excess air, and oxygen correction | http://express.cleanair.com/PortableGasAnalyzers/ecomj2kn.html | 1 | 10961600 | 10961600 |  | 10961600 | 0 | #N/A | 0 | 0 | 0 | 0 | 0 | 0 | 17093160 | 0 | 0 | 17093160 | -6131560
LABORATORIO DE RECURSO AGUA, AIRE Y SUELO | Tren de muestreo isocinetico | El tren de muestre método 5 Cateco de Clean Air es apropiado para realizar pruebas isocineticas de partículas en Fuentes fijas tomando como referencia las normas EPA (Agencia Protectora del Medo Ambiente) CFR60 | http://express.cleanair.com/SourceSampling/Method5/Consoles/spanish/trendecateco.html | 1 | 15310000 | 15310000 |  | 15310000 | 0 | #N/A | 0 | 0 | 0 | 0 | 0 | 0 | 0 | 0 | 0 | #DIV/0! | #DIV/0!
LABORATORIO DE RECURSO AGUA, AIRE Y SUELO | Discos de Sechi | El disco Secchi plástico resistente fácilmente cumple con los estándares de la industria. Tiene 200 mm de diámetro ( 7-7/8") y tiene cuatro cuadrantes, dos blancos y dos negros. Está incluida una línea de 20 metros de 1/8" de diámetro en una espuma que flotará si cae al agua | https://colombia.bioweb.co/products/disco-secchi-limnologico-fieldmaster-student | 4 | 2354000 | 9416000 |  | 2354000 | 0 | #N/A | 0 | 0 | 0 | 0 | 0 | 0 | 535500 | 0 | 0 | 535500 | 8880500
LABORATORIO DE RECURSO AGUA, AIRE Y SUELO | Ecosonda | HDS 7 instrumento para detección acústica usado para medir la distancia existente entre la superficie del agua y objetos suspendidos en el agua o que reposan en el fondo. Es un equipo esencial para la navegación segura ya que la ecosonda detecta los objetos sumergidos emitiendo pulsos sónicos que envía el transductor, el cual se instala en el casco o se hace descender hasta la profundidad deseada a fin de medir los ecos reflejados | http://www.lowrance.com/es-ES/Productos/Plotter-Sonda/HDS-7-Gen3-es-es.aspx | 2 | 5096600 | 10193200 |  | 5096600 | 0 | #N/A | 0 | 0 | 0 | 0 | 0 | 0 | 10452900 | 0 | 0 | 10452900 | -259700
LABORATORIO DE RECURSO AGUA, AIRE Y SUELO | Equipo Oxitop DQO | Bloque de reactor digital DRB200 para TNTplus: moldes de frascos de 21 x 13 mm, 115 V CA # de producto: DRB200-02 | https://latam.hach.com/bloque-de-reactor-digital-drb200-para-tntplus-moldes-de-frascos-de-21-x-13-mm-115-v-ca/product-downloads?id=16076553310&callback=qs | 2 | 2297875 | 4595750 |  | 2297875 | 0 | #N/A | 0 | 0 | 0 | 11032800 | 0 | 0 | 17564400 | 0 | 0 | 14298600 | -9702850
LABORATORIO DE RECURSO AGUA, AIRE Y SUELO | Equipo Oxitop DBO5 | OxiTop® IS 12 Set with 12 measuring points Order no. 208211 | https://www.wtw.com/en/products/product-categories/benchtop-meters/oxitopr-measuring-systems/oxitopr-is.html | 2 | 3854374 | 7708748 |  | 3854374 | 0 | #N/A | 0 | 0 | 0 | 30691200 | 0 | 0 | 40483800 | 0 | 0 | 35587500 | -27878752
LABORATORIO DE RECURSO AGUA, AIRE Y SUELO | Equipo Test de Jarras | Test de Jarras de 6 puestos con vasos de 2000 ml con llave paa tomas de muestras | http://yarethquimicos.com/Dowloand/Floculador-test%20de%20jarras/TEST%20DE%20JARRAS%20-%20FLOCULADOR%20MODELOS%20YFL2,%20YFL4%20Y%20YFL6%20AUTOMATICO%20DIGITAL.pdf |  | 19534200 | 0 | 1 | 19534200 | 19534200 | #N/A | 0 | 0 | 0 | 0 | 0 | 0 | 35343000 | 0 | 0 | 35343000 | -15808800
LABORATORIO DE RECURSO AGUA, AIRE Y SUELO | Conos imhoff | Conos imhoff con soporte 8 pares | http://www.blamis.com.co/product/soporte-para-2-conos-imhoff-en-plastico-300x130x315-mm-unidad | 8 | 697000 | 5576000 |  | 697000 | 0 | #N/A | 0 | 0 | 0 | 13693600 | 0 | 0 | 8568000 | 0 | 0 | 11130800 | -5554800
LABORATORIO DE RECURSO AGUA, AIRE Y SUELO | Monitor Portátil de Cl libre, residual | HI 96711 es un medidor que mide el contenido de cloro libre y cloro total (Cl2) en el agua y aguas residuales. | http://www.hannacolombia.com/productos/fotometros/fotometros-monoparametro/fotometro-portatil-de-cloro-libre-y-total | 2 | 2075324 | 4150648 |  | 2075324 | 0 | #N/A | 0 | 0 | 0 | 0 | 0 | 0 | 0 | 0 | 0 | #DIV/0! | #DIV/0!
LABORATORIO DE RECURSO AGUA, AIRE Y SUELO | Monitor portátil de doble canal pH, ORP, OD |  | http://www.xylemanalytics.co.uk/productsdetail.php?YSI-Professional-Plus-Multiparameter-Meter-2 |  | 5464385 | 0 | 4 | 5464385 | 21857540 | #N/A | 0 | 0 | 0 | 0 | 0 | 0 | 0 | 0 | 0 | #DIV/0! | #DIV/0!
LABORATORIO DE RECURSO AGUA, AIRE Y SUELO | Espectroscopía de absorción atómica | DR3900: Espectrofotómetro de laboratorio para análisis de agua | https://latam.hach.com/espectrofotometros/dr3900-espectrofotometro-de-laboratorio-para-analisis-de-agua/family?productCategoryId=22217410523 |  | 52347642 | 0 | 1 | 52347642 | 52347642 | #N/A | 0 | 0 | 0 | 0 | 0 | 0 | 50379840 | 0 | 0 | 50379840 | 1967802
LABORATORIO DE RECURSO AGUA, AIRE Y SUELO |  | UV Viewing Cabinet - Catalog Number WCM10 | http://www.idexx.es/pdf/es_es/water/water-product-catalog.pdf |  | 12496600 | 0 | 1 | 12496600 | 12496600 | #N/A | #N/A | #N/A | #N/A | #N/A | #N/A | #N/A | #N/A | #N/A | #N/A | #N/A | #N/A
LABORATORIO DE RECURSO AGUA, AIRE Y SUELO | Sistema de IDEXX Quanti-Tray / 2000 con el reactivo Colilert | UV Lamp - Catalog Number W L160 | http://www.idexx.es/pdf/es_es/water/water-product-catalog.pdf | [6 empty] | #N/A | 0 | 0 | 0 | 0 | 0 | 0 | 1664334 | 0 | 0 | 1664334 | 10832266
LABORATORIO DE RECURSO AGUA, AIRE Y SUELO | Sistema de IDEXX Quanti-Tray / 2000 con el reactivo Colilert | Quanti-Tray Sealer 2X, 115 V - Catalog Number WQTS2 X-115 | http://www.idexx.es/pdf/es_es/water/quanti-tray-sealer-plus.pdf | [6 empty] | #N/A | 0 | 0 | 0 | 0 | 0 | 0 | 1664334 | 0 | 0 | 1664334 | 10832266
LABORATORIO DE RECURSO AGUA, AIRE Y SUELO | Muestreador tipo Barrenos | Ideal para diversos tipos de suelo (arcilla, arena y tierra),diametro 2” x 6”Largo. Incluye: Muestreador de núcleos enroscable, recolector de muestra en butirato con doble tapa, accesorio para martilleo. 3 extensiones 4’L, mango revestido de goma enroscable. cepillo de limpieza de 2”. Barrenos en acero-carbono y muestreador tipo anillo en cromo molibdeno. 2 Llaves inglesa. Todos los equipos vienen en carcasa plastica de transporte. | http://kasai.com.co/product/kit-basico-para-muestreo-de-suelos | 6 | 1473000 | 8838000 |  | 1473000 | 0 | #N/A | 0 | 0 | 0 | 0 | 0 | 0 | 0 | 0 | 0 | #DIV/0! | #DIV/0!
LABORATORIO DE RECURSO AGUA, AIRE Y SUELO | Compactadora | Compactadora ER-08 embaladora vertical neumatica para compatacion de residuos solidos | http://www.ramonerre.com/productos/uso-general |  | 17112000 | 0 | 1 | 17112000 | 17112000 | #N/A | 0 | 0 | 0 | 0 | 0 | 0 | 0 | 0 | 0 | #DIV/0! | #DIV/0!
LABORATORIO DE RECURSO AGUA, AIRE Y SUELO | Bombas sumergibles | Bombas Aguas residuales con motor eléctrico a 1.800 rpm NE 3 5-1-4-110 y Bomba Aguas residuales en acero inoxidable con motor eléctrico NSE 1 5-1-2-110 HF | http://www.barnes.com.co/index.php?option=com_virtuemart&Itemid=387&lang=es | 2 | 1675400 | 3350800 |  | 1675400 | 0 | #N/A | 0 | 0 | 0 | 0 | 0 | 0 | 0 | 0 | 0 | #DIV/0! | #DIV/0!
LABORATORIO DE RECURSO AGUA, AIRE Y SUELO | Tanques plásticos 250 Litros | Tanque Plástico 250 lts | http://www.eternit.com.co/index.php?option=com_content&view=article&id=41:tanque-plastico-ecoplast-250-lts-mini&catid=8:tanques-plasticos&Itemid=31#des-general | 2 | 138900 | 277800 |  | 138900 | 0 | #N/A | 0 | 0 | 0 | 0 | 0 | 0 | 194900.58 | 0 | 0 | 194900.58 | -194900.58
LABORATORIO DE RECURSO AGUA, AIRE Y SUELO | Banco de pruebas flujos de matriz agua Proceso de Biopelícula | Proceso aerobio de biopelícula: filtro percolador | http://www.gunt.de/es/productos/2e-environment/agua/tratamiento-biologico-de-aguas/proceso-de-biopelicula/083.70100/ce701/glct-1:pa-150:ca-691:pr-72 |  | 410281060 | 0 | 1 | 410281060 | 410281060 | #N/A | 0 | 0 | 0 | 0 | 400495220 | 0 | 0 | 0 | 0 | 400495220 | -400495220
LABORATORIO DE RECURSO AGUA, AIRE Y SUELO | Banco de pruebas flujos de matriz agua Tratamiento anaerobio de aguas | Degradación anaerobia de sustancias orgánicas en un depósito de agitación y un reactor UASB | http://www.gunt.de/es/productos/2e-environment/agua/tratamiento-biologico-de-aguas/tratamiento-anaerobio-de-aguas/083.70200/ce702/glct-1:pa-150:ca-691:pr-73 |  | 655247677 | 0 | 1 | 655247677 | 655247677 | #N/A | 0 | 0 | 0 | 0 | 0 | 0 | 0 | 0 | 0 | #DIV/0! | #DIV/0!
LABORATORIO DE RECURSO AGUA, AIRE Y SUELO | Banco de pruebas flujos de matriz agua Reactor airlift | Los reactores airlift son reactores sumergidos en los que el suministro de energía se realiza mediante absorción de gas. Para la absorción de gas a menudo se utiliza aire comprimido. | http://www.gunt.de/index.php?option=com_gunt&task=gunt.list.category&product_id=79&lang=es |  | 305810484 | 0 | 1 | 305810484 | 305810484 | #N/A | 321719713 | 0 | 322141449 | 0 | 655499005 | 0 | 0 | 0 | 0 | 433120055.6667 | -127309571.6667
LABORATORIO DE RECURSO AGUA, AIRE Y SUELO | Banco de pruebas flujos de matriz agua Tratamiento de aguas filtración de lecho profundo | El agua bruta transportada por medio de una bomba se hace entrar desde arriba en un filtro de grava y a continuación en un filtro de arena | http://www.gunt.de/es/productos/ingenieria-de-procesos/tratamiento-de-aguas/tratamiento-de-aguas-multietapa/tratamiento-de-aguas-planta-1/083.58100/ce581/glct-1:pa-150:ca-255:pr-57 |  | 348265055 | 0 | 1 | 348265055 | 348265055 | #N/A | 305810484 | 0 | 348295864 | 0 | 348304551 | 183826000 | 0 | 0 | 0 | 296559224.75 | 51705830.25
LABORATORIO DE RECURSO AGUA, AIRE Y SUELO | Banco de pruebas flujos de matriz agua Tratamiento Intercambio Ionico | lavado en sentido inverso de filtros de arena y regeneración de intercambiadores iónicos | http://www.gunt.de/index.php?option=com_gunt&task=gunt.list.category&lang=es&category_id=255&product_id=58 |  | 0 | 0 | 1 | 0 | 0 | #N/A | 0 | 0 | 0 | 0 | 0 | 0 | 0 | 0 | 0 | #DIV/0! | #DIV/0!
LABORATORIO DE RECURSO AGUA, AIRE Y SUELO | Banco de pruebas flujos de matriz aire Ciclón de gases | Los ciclones de gases se utilizan como primera etapa de separación de sustancias sólidas en gases. Los ciclones de gases no tienen piezas móviles, por lo que requieren poco mantenimiento, y se pueden utilizar a temperaturas elevadas. Por estas razones están muy difundidos. | http://www.gunt.de/es/component/gunt/2e-environment/aire/purificacion-de-aire-de-residuos-mecanica/ciclon-de-gases/083.23500/ce235/glct-1:ca-695:pr-17 |  | 348265055 | 0 | 1 | 348265055 | 348265055 | #N/A | 258082916 | 0 | 258543922 | 0 | 258639003 | 0 | 0 | 0 | 0 | 258421947 | 89843108
LABORATORIO DE RECURSO AGUA, AIRE Y SUELO | Banco de pruebas flujos de matriz suelo Extracción Sólido-Líquido | Con el equipo CE 630 se puede extraer el componente soluble de una mezcla sólida con un extractor giratorio | http://www.gunt.de/images/datasheet/68/CE-630-Extraccin-Slido-Lquido-gunt-68-pdf_1_es-ES.pdf |  | 210355229 | 0 | 1 | 210355229 | 210355229 | #N/A | 210355229 | 0 | 306238051 | 0 | 210826945 | 0 | 0 | 0 | 0 | 242473408.3333 | -32118179.3333
LABORATORIO DE RECURSO AGUA, AIRE Y SUELO | Sistema Fluvia F1 - Medición simultanea Sal y Rodamina WT | Sistema Fluvia F1 - Medición simultanea Sal y Rodamina WT. | http://fluvia.co/ | 1 | 15022000 | 15022000 |  | 15022000 | 0 | #N/A | 0 | 0 | 0 | 0 | 0 | 0 | 0 | 0 | 0 | #DIV/0! | #DIV/0!
LABORATORIO DE RECURSO AGUA, AIRE Y SUELO | Manta calefactora para matraces | Capacidad matraz de fondo redondo de entre 50 ml - 5000ml | http://www.reles.com.pe/catalogo/electrothermal/electrothermal_mantacalefactora.html | 4 | 5327800 | 21311200 |  | 5327800 | 0 | #N/A | 0 | 0 | 0 | 2909100 | 0 | 0 | 1520820 | 0 | 0 | 2214960 | 19096240
LABORATORIO DE RECURSO AGUA, AIRE Y SUELO | Autoclave para esterilización de líquidos y sólidos | El autoclave Automático de Sobremesa es un dispositivo esterilizador a vapor controlado por un módulo lógico programable que mediante el manejo preciso de las variables de temperatura y tiempo asegura un rápido y eficiente ciclo de esterilización, eliminando todos los microorganismos vivos residentes en instrumental quirúrgico, textiles, líquidos y en general para todo tipo de material de laboratorio e industrial | http://www.equitecnos.com/autoclaves-industriales-sterilof/?gclid=EAIaIQobChMIiN67iYLz1QIVlIqzCh2cBgb9EAAYASAAEgJMP_D_BwE | 1 | 7635990 | 7635990 |  | 7635990 | 0 | #N/A | 0 | 0 | 0 | 6098900 | 0 | 0 | 0 | 0 | 0 | 6098900 | -6098900
LABORATORIO DE RECURSO AGUA, AIRE Y SUELO | Horno de calentamiento y secado en vacío vacutherm de 128l | Modelo:VT 6130 P Capacidad (métrico):128L(4.52 cu.ft.) Uniformidad de la temperatura:±4 (@200°C) | http://www.equiposylaboratorio.com/sitio/productos_mo.php?it=14790 | 1 | 8264900 | 8264900 |  | 8264900 | 0 | #N/A | 0 | 0 | 0 | 0 | 0 | 0 | 265393800 | 0 | 0 | 265393800 | -265393800
LABORATORIO DE RECURSO AGUA, AIRE Y SUELO | Chiller 250 | 6500 Series 1/2 HP Chiller, Centrifugal Pump; 10 psi; 15.5 l/min | https://www.polyscience.com/chillers/6500-series-12-hp-chiller-centrifugal-pump | 1 | 6884990 | 6884990 |  | 6884990 | 0 | #N/A | 0 | 0 | 0 | 34044300 | 0 | 0 | 38513160 | 0 | 0 | 36278730 | -36278730
LABORATORIO DE RECURSO AGUA, AIRE Y SUELO | Cabina de flujo laminar | Dimensiones interiores WxHxD: 59.8 x 25.4 x 23.0 in (151.9x64.5x58.4 cm) Dimensiones exteriores WxHxD: 63.0 x 46.1 x 31.9 in (160x117.1x81 cm) | http://www.equiposylaboratorio.com/sitio/productos_mo.php?it=17869 | 1 | 25624990 | 25624990 |  | 25624990 | 0 | #N/A | 0 | 0 | 0 | 0 | 0 | 0 | 23776200 | 0 | 0 | 23776200 | 1848790
LABORATORIO DE RECURSO AGUA, AIRE Y SUELO | Baños de agua thermo | MantieNE la temperatura del agua de temperatura ambiente a 95 ° C | http://www.equiposylaboratorio.com/sitio/productos_mo.php?it=10579 | 1 | 1241000 | 1241000 |  | 1241000 | 0 | #N/A | 0 | 0 | 0 | 6230400 | 0 | 0 | 2506140 | 0 | 0 | 4368270 | -4368270
LABORATORIO DE RECURSO AGUA, AIRE Y SUELO | Refrigerador convencional 2 puertas vertical | Intervalo de temperatura (métrico): 1° a 12 °C Dimensiones DxWxH: 72,39x123,5202x156,845 cm | http://www.equiposylaboratorio.com/sitio/productos_mo.php?it=14246 | 1 | 11009200 | 11009200 |  | 11009200 | 0 | #N/A | 0 | 0 | 0 | 41427600 | 0 | 0 | 0 | 0 | 0 | 41427600 | -30418400
LABORATORIO DE RECURSO AGUA, AIRE Y SUELO | Congelador 1 puertas vertical | Rango de temperatura (punto de ajuste): −35°C a −15°C (−30°C) | http://www.equiposylaboratorio.com/sitio/productos_mo.php?it=17149 | 1 | 13950000 | 13950000 |  | 13950000 | 0 | #N/A | 0 | 0 | 0 | 67296800 | 0 | 0 | 37913400 | 0 | 0 | 52605100 | -38655100
LABORATORIO DE RECURSO AGUA, AIRE Y SUELO | Termometro infrarrojo digital | Termòmetro infrarojo que mide hasta 800 grados C. Tome la temperatura a distancia con gran precisiòn. | http://www.equiposymediciones.com/termometro-termometros-1?gclid=CJTRz-CO89UCFcVehgodyNwH7A | 2 | 129400 | 258800 |  | 129400 | 0 | #N/A | 0 | 0 | 0 | NA | 0 | 0 | 2356200 | 1899179 | 0 | 2127689.5 | -2127689.5
LABORATORIO DE RECURSO AGUA, AIRE Y SUELO | Mufla | MF-2004 12 litros hasta 1200°C | https://acequilabs.com.co/productos/equipos-para-laboratorio/muflas-para-laboratorio.html | 1 | 11506990 | 11506990 |  | 11506990 | 0 | #N/A | 0 | 0 | 0 | 8609600 | 0 | 0 | 14351400 | 0 | 0 | 11480500 | -11480500
LABORATORIO DE RECURSO AGUA, AIRE Y SUELO | Micromolinete universal margen de Medición de 0,025 a 10 m/s | Margen de medición: 0,025 - 10 m/s | http://www.ott.com/es-la/productos/caudal-de-agua-84/ott-c31-277/ | 2 | 12429740 | 24859480 |  | 12429740 | 0 | #N/A | 0 | 0 | 0 | 0 | 0 | 0 | 29581020 | 0 | 0 | 29581020 | -4721540
LABORATORIO DE RECURSO AGUA, AIRE Y SUELO | Molinete universal margen de Medición de 10 m/s en adelante | Medicion de Caudal de 10 m/s en adelante | http://grupoalcesas.com/portafolio/equipos-para-hidrologia/16-molinetes-y-micromolinetes#.WaCCAz7yiUk | 2 | 23450225 | 46900450 |  | 23450225 | 0 | #N/A | 0 | 0 | 0 | NA | 0 | 0 | 36574650 | 0 | 0 | 36574650 | 10325800
LABORATORIO DE RECURSO AGUA, AIRE Y SUELO | Centrifuga | Centrifuga de 12 puestos | http://equiposylaboratorio.com/sitio/productos_mo.php?it=9733 | 1 | 656600 | 656600 |  | 656600 | 0 | #N/A | 0 | 0 | 0 | 0 | 0 | 0 | 0 | 0 | 0 | #DIV/0! | #DIV/0!
LABORATORIO DE RECURSO AGUA, AIRE Y SUELO | Tamizadora de 9 puestos 3 kg | Rango de medida * 20 µm - 25 mm 9 puestos | http://www.retsch.es/es/productos/tamizado/tamizadoras/as-200-basic/funcionamiento-caracteristicas/ | 2 | 5329000 | 10658000 |  | 5329000 | 0 | #N/A | 0 | 0 | 0 | 0 | 0 | 0 | 28338660 | 0 | 0 | 28338660 | -17680660
LABORATORIO DE RECURSO AGUA, AIRE Y SUELO | Sonómetros tipo 1 | Rango Bajo / Medio / Alto / 30 a 80 dB /50 a 100 dB / 80 a 130 dB | http://www.viaindustrial.com/producto.asp?codigo=300643 | 5 | 2433048 | 12165240 |  | 2433048 | 0 | #N/A | 0 | 0 | 0 | 0 | 0 | 0 | 0 | 0 | 0 | #DIV/0! | #DIV/0!
LABORATORIO DE RECURSO AGUA, AIRE Y SUELO | Sonómetros tipo 2 | Rango / Resolucion 32 a 130 / 0,1 dB | http://www.viaindustrial.com/producto.asp?codigo=300623 | 5 | 3937458 | 19687290 |  | 3937458 | 0 | #N/A | 1601740 | 0 | 1053447500 | 0 | 0 | 0 | 0 | 9894015 | 0 | 354981085 | -335293795
LABORATORIO DE RECURSO AGUA, AIRE Y SUELO | Basculas capacidad 500 kg | FE 66 tienen máxima capacidad de 500 kg respectivamente | http://www.prometalicos.com/category/productos/portatiles/portatiles-electronicas/ | 1 | 2500000 | 2500000 |  | 2500000 | 0 | #N/A | 0 | 0 | 0 | 3584400 | 0 | 0 | 0 | 0 | 0 | 3584400 | -3584400
LABORATORIO DE QUÍMICA | Balanza Analítica | Capacidad: 320 g; Precisión: 0.0001 g | Mettler Toledo, via industrial, sartorius, dies, adam | 2 | 7000000 | 14000000 | 0 | 0 | 0 | #N/A | 0 | 0 | 0 | 0 | 0 | 0 | 8139600 | 0 | 0 | 8139600 | -8139600
LABORATORIO DE QUÍMICA | Balanza digital | Capacidad: 2200 g; Precisión: 0.01 g | Kern, Gram, Hario | 1 | 5000000 | 5000000 | 0 | 0 | 0 | #N/A | 0 | 0 | 0 | 0 | 0 | 0 | 0 | 0 | 0 | #DIV/0! | #DIV/0!
LABORATORIO DE QUÍMICA | Planchas de agitación y calentamiento | Rango de Temperatura: 25-500 °C, RPM: 100-1500 rpm, tamaño del plato: 180 mm x 180 mm, sin termocupla. | MR Heidolph, electronica y quimica, labbrands | 8 | 1500000 | 12000000 | 0 | 0 | 0 | #N/A | 0 | 0 | 0 | 4973300 | 0 | 0 | 1906380 | 0 | 0 | 3439840 | -3439840
LABORATORIO DE QUÍMICA | Estufa | Volumen: 150 L, Tipo de convección: forzada, Rango de Temperatura: 10-200 °C | Thermo Scientific, Binder, RedLine, Memmert, Panasonic, Borel | 1 | 8000000 | 8000000 | 0 | 0 | 0 | #N/A | 0 | 0 | 0 | 0 | 0 | 0 | 1762866 | 0 | 0 | 1762866 | -1762866
LABORATORIO DE QUÍMICA | Centrífuga | Rotor angular de 8 tubos estándar hasta de 15 mL de fondo cónico o redondos Máx. velocidad / FCR: hasta 8000 r.p.m / 6100 g y Temperatura: ambiente | Thermo Scientific, Binder, RedLine, Memmert, Panasonic, Borel, ThermoFischer | 1 | 3600000 | 3600000 | 0 | 0 | 0 | #N/A | 0 | 0 | 0 | 0 | 0 | 0 | 9639000 | 0 | 0 | 9639000 | -9639000
LABORATORIO DE QUÍMICA | pHmetro | Rango pH: -2-20; resolución: 0.01; precisión: 0.002; Condiciones de trabajo: 0 a 50ºC ; 95% RH max; Con electrodo pH para usos generales en laboratorio, combinado, vidrio, rellenable, conector BNC y Sonda de temperatura termistor con 1 m de cable | Higienelectronix, Hanna, Odeon, deltaOhm | 2 | 1700000 | 3400000 | 0 | 0 | 0 | #N/A | 0 | 0 | 0 | 0 | 0 | 0 | 3213000 | 0 | 0 | 3213000 | -3213000
LABORATORIO DE QUÍMICA | Medidor portáltil multiparametro | Dos canales para la determinación paralela de pH, concentraciones de iones, mV/redox o mV relativo y oxígeno disuelto, TDS y conductividad. Parámetros estándar | Mettler Toledo, Hach, Hanna | 2 | 1000000 | 2000000 | 0 | 0 | 0 | #N/A | 0 | 0 | 0 | 16741800 | 0 | 0 | 9853200 | 0 | 0 | 13297500 | -13297500
LABORATORIO DE QUÍMICA | Espectrofotómetro UV-Vis | Rango longitud de onda: 190 - 1100 nm, ancho de banda: 4 nm - Baño termostatado: Volumen: 5 ó 10 L, rango de temperatura: -10-200 °C | microspectra, perkin elmer, opsytec, Buck, shimadzu, thermofisher, agilent, | 1 | 15000000 | 15000000 | 0 | 0 | 0 | #N/A | 0 | 0 | 0 | 25544100 | 0 | 0 | 52693200 | 0 | 0 | 39118650 | -39118650
LABORATORIO DE QUÍMICA | Sistema de titulación potenciométrico automático | Bombas peristálticas integradas para adición de reactivos; Almacenamiento de datos, resolución de motor de bureta: 20000 pasos con tecnología electrónica de pasos µ (128 pasos µ/paso), volumen disponible de bureta: 25 mL, Electrodo y reactivo titulamte (hasta 5 tampones en modo automático, fijos y definidos por el usuario), Calibración de valorante: Muestra, blanco, muestra con blanco, muestra de control, muestra de control con blanco, Potenciométrico (cero y corriente impuesta), amperométrico, colorimétrico, Caudal de bomba: 100 ml/min, Electrodo: Intellical "Plug & Play" digital, 2 entradas disponibles. | metrohm, laval lab, Hanna instruments | 1 | 5000000 | 5000000 | 0 | 0 | 0 | #N/A | 0 | 0 | 0 | 0 | 0 | 0 | 26989200 | 0 | 0 | 26989200 | -26989200
LABORATORIO DE QUÍMICA | Espectrofotómetro IR-RAMAN |  | nanonics, rigakku, perkin elmer, microspectra, bruker |  |  | 0 | 1 | 100000000 | 100000000 | #N/A | 0 | 0 | 0 | 0 | 0 | 0 | 629748000 | 0 | 0 | 629748000 | -629748000
LABORATORIO DE QUÍMICA | Cromatógrafo de Gases acoplado a masas |  | Shimadzu, Thermoscientific, Thermofisher |  |  | 0 | 1 | 150000000 | 150000000 | #N/A | 0 | 0 | 0 | 0 | 0 | 0 | 0 | 0 | 0 | #DIV/0! | #DIV/0!
LABORATORIO DE QUÍMICA | HPLC (cromatografía líquida de alta eficacia) |  | Shimadzu, Thermoscientific, Thermofisher |  |  | 0 | 1 | 200000000 | 200000000 | #N/A | 0 | 0 | 0 | 0 | 0 | 0 | 0 | 0 | 0 | #DIV/0! | #DIV/0!
LABORATORIO DE QUÍMICA | Voltamperímetro |  | metrohm, laval lab, Hanna instruments | 0 | 0 | 0 | 2 | 2000000 | 4000000 | #N/A | 0 | 0 | 0 | 0 | 0 | 0 | 494802 | 0 | 0 | 494802 | 1505198
LABORATORIO DE QUÍMICA | Fusiometro |  | equipos y laboratorio de Colombia | 0 | 0 | 0 | 1 | 20000000 | 20000000 | #N/A | 0 | 0 | 0 | 0 | 0 | 0 | 17093160 | 0 | 0 | 17093160 | 2906840
LABORATORIO DE QUÍMICA | Polarimetro automático |  | Rudolph, Anton-Paar, Kruess | 0 | 0 | 0 | 1 | 15000000 | 15000000 | #N/A | 0 | 0 | 0 | 0 | 0 | 0 | 111384000 | 0 | 0 | 111384000 | -96384000
LABORATORIO DE QUÍMICA | Rotaevaporador |  | Heidolph, Buchi, Vacuubrand | 0 | 0 | 0 | 1 | 20000000 | 20000000 | #N/A | 0 | 0 | 0 | 0 | 0 | 0 | 28274400 | 0 | 0 | 28274400 | -8274400
LABORATORIO DE QUÍMICA | Destilador con chiller |  | cienytec, thermofisher, kasalab | 0 | 0 | 0 | 1 | 3500000 | 3500000 | #N/A | 0 | 0 | 0 | 0 | 0 | 0 | 0 | 0 | 0 | #DIV/0! | #DIV/0!
LABORATORIO DE QUÍMICA | Bomba de alto vacio | Máx. Capacidad de aspiración 50/60 Hz m3/h 0.75 / 0.9, Máx. Capacidad de aspiración 50/60 Hz cfm 0.4 / 0.5, Vacío final (abs.) mbar/torr 12 / 9, Vacío final (abs.) con gas ballast mbar/torr 20 / 15, Rango de temperatura ambiente (en funcionamiento) °C 10 – 40, Máx. Contrapresión (abs.) bar 1.1, Capacidad del motor kW 0.06, Velocidad nominal 50/60 Hz min-1 1500/1800 | Fisher scientific, Welch, Cole-Parmer | 2 | 7000000 | 14000000 | 0 | 0 | 0 | #N/A | 0 | 0 | 0 | 0 | 0 | 0 | 8032500 | 0 | 0 | 8032500 | -1032500
LABORATORIO DE QUÍMICA | Baño Termostatado |  | Huber, Direct industry, Corio |  |  | 0 | 1 | 2200000 | 2200000 | #N/A | 0 | 0 | 0 | 0 | 0 | 0 | 10602900 | 0 | 0 | 10602900 | -10602900
LABORATORIO DE QUÍMICA | Termocuplas |  | Deange, SensorLex, Omega http://www.termocuplas.com.co/web/ | 0 | 0 | 0 | 3 | 2000000 | 6000000 | #N/A | 0 | 0 | 0 | 0 | 0 | 0 | 0 | 0 | 0 | #DIV/0! | #DIV/0!
LABORATORIO DE QUÍMICA | Liofilizador |  | Kemolo, Sp Scientific, Labconco, LabX http://equiposylaboratorio.com/sitio/ | 0 | 0 | 0 | 2 | 7000000 | 14000000 | #N/A | 0 | 0 | 0 | 0 | 0 | 0 | 93605400 | 0 | 0 | 93605400 | -86605400
LABORATORIO DE QUÍMICA | Espectrofotómetro de absorción atómica |  | LabCompare, Perkin Elmer, Shimadzu |  |  | 0 | 1 | 100000000 | 100000000 | #N/A | 0 | 0 | 0 | 0 | 0 | 0 | 0 | 0 | 0 | #DIV/0! | #DIV/0!
LABORATORIO DE QUÍMICA | Termociclador convencional | Operaciones rutinarias, placa de 96 pozos de 0.2 mL, precisión: ±0.5°C, uniformidad: ±0.5°C pozo-a-pozo en 30 segundos, rampa máxima: 4°C/s, rango temperatura: 4–100°C | Bio Rad, ThermoFisher Scientific, PCRmax | 1 | 20000000 | 20000000 | 1 | 20000000 | 20000000 | #N/A | 0 | 0 | 0 | 0 | 0 | 0 | 36414000 | 0 | 0 | 36414000 | -16414000
LABORATORIO DE QUÍMICA | Cabina de flujo laminar | Velocidad del flujo de aire laminar 0.475 m/s, Filtro desechable de poliéster, no lavable, arrestancia del 85%, Eficacia típica del filtro ULPA >99,999% en tamaños de partícula comprendidas entre 0,1 y 0,3µm, Emisión de ruido <60 dBA, Intensidad de luminaria (fondo cero) >2600 Lux. | Inglobal CIA y Ltda, cruma, Teslar http://jpinglobal.com/laboratorios/cabina-de-flujo-laminar-horizontal.html | 1 | 24000000 | 24000000 |  |  |  | #N/A | 0 | 0 | 0 | 0 | 0 | 0 | 0 | 0 | 0 | 0 | 0
LABORATORIO DE QUÍMICA | Cabina microprocesada de extracción de gases | Dimensiones Externas (±5 cm)(LxDxH) 120x78x140cm, Máxima apertura de la ventana 660mm, mínima velocidad de 0.5m/s 0 100fpm. Media de la posición de la ventana Max: 1247 cmh/734 cfm Min: 624 cmh/ 367 cfm, Diámetro externo del extractor Interno: 260mm Externo: 270mm, Intensidad de luz 780 lux, Construcción Acero electro galvanizado sellado con pintura epoxica | CM LAB, Kassel Group http://www.cmlab.com.co/producto/cabinas-de-extraccion-biobase-fh-1000xfh-1200x/ | 1 | 24000000 | 24000000 |  |  |  | #N/A | 0 | 0 | 0 | 0 | 0 | 0 | 0 | 0 | 0 | 0 | 0
LABORATORIO DE FÍSICA | Balanza Analítica. | 1. precisión de 0,0001 g, 2. carga máxima de 200 g, 3. pantalla digital LCD, 4. Pesas de calibración. |  | 1 | 6300000 | 6300000 |  |  | 0 | #N/A | 0 | 0 | 0 | 8674200 | 0 | 0 | 8139600 | 0 | 0 | 8406900 | -8406900
LABORATORIO DE FÍSICA | Plancha digital de agitación y calentamiento. | Revoluciones del magneto 0-2000 rpm, 2. Temperatura de la plancha ambiente-350°C, 3. Entrada para termocupla, 4. Soporte universal con nuez. 5. Operación a 110 V. |  | 1 | 1240000 | 1240000 | 1 | 1240000 | 1240000 | #N/A | 0 | 0 | 0 | 8420500 | 0 | 0 | 1906380 | 0 | 0 | 5163440 | -5163440
LABORATORIO DE FÍSICA | Ultrasonido digital de 4L. | 1. potencia 1000 W, 2. tapa y canasta en acero inoxidable de grado quriúrgico, 3. Temporizador desde 1 min - 2 horas, 4. Temperatura regulada del baño ambiente - 60 °C, 5. Indicador digital de temperatura y tiempo. 6. operación 110 V. |  | 1 | 2190100 | 2190100 | 1 | 2190100 | 2190100 | #N/A | 0 | 0 | 0 | 8500500 | 0 | 0 | 22169700 | 0 | 0 | 15335100 | -15335100
LABORATORIO DE FÍSICA | Medidor y Fuente de voltaje/corriente. | 1. Resolución de 1 micro-V y 50 pA, 2. Rangos de voltaje 200.000 mV, 2.00000 V, 20.0000 V, 1000.00 V, 3. rangos de corriente 1.00000 µA, 10.0000 µA, 100.000 µA, 1.00000 mA, 20.0000 mA, 100.000 mA, 1.00000 A. 4. Operación 110 V. | KEITHLEY |  |  | 0 | 1 | 38780000 | 38780000 | #N/A | 0 | 0 | 0 | 0 | 0 | 0 | 0 | 0 | 0 | #DIV/0! | #DIV/0!
LABORATORIO DE FÍSICA | Estación de iluminación con luz ultravioleta. | 1. Lámpara de ultravioleta de 400 W con colimador, 1.1. Sintonización de la longitud de onda de emisión 265 nm - 405 nm. 2. regulación en corriente/voltaje, 3. óptica de enfoque en cuarzo, 4. área de exposición 30 cm² o de obleas semiconductoras de 4". 5. Medidor de potencia de radiación UV, 6. Tiempo de exposición desde 1 s hasta 10 h. 7. Microcámara de monitoreo, 8. densidad de potencia de radiación de 24,0 mW/cm² 9. 9. Microposicionador de máscaras automatizado con cuatro grados de libertad XYZq. 10. | SOVIREL fabricantes y distribuidores exclusivos de DepotNano |  |  | 0 | 1 | 49127000 | 49127000 | #N/A | 0 | 0 | 0 | 0 | 0 | 0 | 0 | 0 | 0 | #DIV/0! | #DIV/0!
LABORATORIO DE FÍSICA | Cabina de flujo laminar clase 1000 para fotolitografía y nanoestructurado. | 1. Ancho 2,0m X profundidad 0,7m X altura 2,0. 2. Mesa de trabajo móvil con troquelado de perforaciones de dáimetro 8 mm en distribución tipo colmena, 3. Iluminación de la zona de trabajo con fuente de 580 nm, 4. Data logger digital para adquisición de medidas de presión atmósférica, temperatura, humedad, radiación, flujo en la cabina, 5. Filtro HEPA y ULPA, 6. Blower regulado en potencia y velocidad, 7. Entrada para gases y agua y tomacorrientes de 110V y 220 V, 8. Contador de partículas. 9. Potencia de salidad 4000 W 10. Alimentación de 110 V. | JP Ingenieria: son fabricantes | 1 | 41980000 | 41980000 |  |  | 0 | #N/A | 0 | 0 | 0 | 0 | 0 | 0 | 0 | 0 | 0 | #DIV/0! | #DIV/0!
LABORATORIO DE FÍSICA | Estación centrifugadora para dispersión de fotoresinas con monitoreo estereoscópico. | 1. Carcasas en polipropileno, 2. Control digital separado de la unidad de centrifugado, 3. Rotación tipo adelante-atrás (forth-back) de 0-10000 rpm, 4. Dosificador programable con resolución de 1 picolitro, 5. Programación de rampas Unidad estereoscópica de brazo móbil con objetivos tipo Barlow y aumentos 2X - 90 X 5. 6. Cámara CMOS color de 5 MP. 7. Software de adquisición y análisis de imágenes. | JP Ingeniería: son fabricantes | 1 | 34900000 | 34900000 |  |  | 0 | #N/A | 0 | 0 | 0 | 0 | 0 | 0 | 0 | 0 | 0 | #DIV/0! | #DIV/0!
LABORATORIO DE FÍSICA | Estación para encapsulado diléctrico, estructuración y nano-estructuración de contactos en dispositivos optoelectrónicos por medio de evaporación y coevaporación controlada de nanocapas metálicas. | 1. Estación de alto vacio con bomba mecánina y bomba turbomolecular para presión terminal de 10-6 torr, medidores digitales de prevacio y alto vacío 2. Cámara en acero inoxidable de 2.1. Dimensiones de la cámara: alto 60cm X ancho 45 cm X fondo 45 cm, 2.2. Pasamuros de la cámara: seis pasamuros para alto voltaje, termocuplas, monitor de espesores, fibra óptica, 2.2. View-ports: dos de 10 cm de diámtro con ventana en MgF, una ventana rectangula frontal de alto 30cm X ancho 15cm. 4. Portamuestras con manipulador externo: para ubicación de hasta 20 sustratos. 4.1. Portasustrato con movimiento planetario, distancia a la fuente de evaporación graduable 0-20 cm, 4.2. Sistema de calentamiento regulado desde temperatura ambiente hasta 600°C, 5. Monitor de espesores tipo QCM con sistema de lectura digital externo y almacenamiento por USB precisión de 0,1 nm 6. Cuatro evaporadores de operación máxima a 1300 °C para evaporación y co-evaporación por medio de crisoles de Molibdeno y Thungsteno con refrigeración retroalimentada con chiller. 7. Transformadores en tandem de potencia máxima 6000 W para alimentación de los evaporadores, 8. Acoples de sellado tipo KF con gaskets en cobre, 9. Válvula de ventilación con nitrógeno, 10. Dos Reguladores de flujo másico digitales para entrada de gases. 11. Racks: 11.1. soporte de la cámara y estación de evacuación, 11.2. soporte de equipos de control de: potencia, corriente de evaoporación, monitor de espesores. 12. Panel de control central de pantalla táctil y programación gráfica. 12.1. Almacenamiento de datos en tiempo real. 13. Voltaje de operación 110 V, 220 V, 14. Ensamble externo de la estación en fibra reforzada. | SOVIREL fabricantes y distribuidores exclusivos de DepotNano | 1 | 337990000 | 337990000 |  |  | 0 | #N/A | 0 | 0 | 0 | 0 | 0 | 0 | 0 | 0 | 0 | #DIV/0! | #DIV/0!
LABORATORIO DE FÍSICA | Mesa óptica para holografía digital y tomografía óptica coherente. | 1. Dimensiones 4' x 6' x 8.3", 2. Cuatro soportes/patas de aislamiento activo de 70cm de altura, 3. Parte superior de la mesa en acero inoxidable grado 430 3.1 Orificios sobre la mesa distribuidos a 1" y rosca M6. 4. Aplanado de ±0.1 mm (±0.004") en 1 m2. 5. | THORLABS | 1 | 41997800 | 41997800 | 1 | 41997800 | 41997800 | #N/A | 0 | 0 | 0 | 0 | 0 | 0 | 0 | 0 | 0 | #DIV/0! | #DIV/0!
LABORATORIO DE BIOLOGÍA MOLECULAR | Cabina extracción bioseguridad clase II A2, marca Esco |  | Micromedica | 1 | 21000000 | 21000000 |  |  | 0 | #N/A | #N/A | #N/A | #N/A | #N/A | #N/A | #N/A | #N/A | #N/A | #N/A | #N/A | #N/A
LABORATORIO DE BIOLOGÍA MOLECULAR | Nevera -80 C, CryoCube F570 |  | Tecnigen, G& G sucesores | 1 | 66000000 | 66000000 |  |  | 0 | #N/A | #N/A | #N/A | #N/A | #N/A | #N/A | #N/A | #N/A | #N/A | #N/A | #N/A | #N/A
LABORATORIO DE BIOLOGÍA MOLECULAR | Nevera -20 C, marca Biobase |  | Kassel | 1 | 10000000 | 10000000 |  |  | 0 | #N/A | #N/A | #N/A | #N/A | #N/A | #N/A | #N/A | #N/A | #N/A | #N/A | #N/A | #N/A
LABORATORIO DE BIOLOGÍA MOLECULAR | Nevecon, capacidad 717 litros |  | Kassel | 1 | 6000000 | 6000000 |  |  | 0 | #N/A | #N/A | #N/A | #N/A | #N/A | #N/A | #N/A | #N/A | #N/A | #N/A | #N/A | #N/A
LABORATORIO DE BIOLOGÍA MOLECULAR | Autoclave automático horizontal, 20 Litros |  | Micromedica | 1 | 12000000 | 12000000 |  |  | 0 | #N/A | #N/A | #N/A | #N/A | #N/A | #N/A | #N/A | #N/A | #N/A | #N/A | #N/A | #N/A
LABORATORIO DE BIOLOGÍA MOLECULAR | Incubadora |  | Memmert |  |  | 0 | 1 | 12000000 | 12000000 | #N/A | #N/A | #N/A | #N/A | #N/A | #N/A | #N/A | #N/A | #N/A | #N/A | #N/A | #N/A
LABORATORIO DE BIOLOGÍA MOLECULAR | Plancha de calentamiento con agitación, cuatro puestos |  | Kazarcol |  |  | 0 | 2 | 2500000 | 5000000 | #N/A | #N/A | #N/A | #N/A | #N/A | #N/A | #N/A | #N/A | #N/A | #N/A | #N/A | #N/A
LABORATORIO DE BIOLOGÍA MOLECULAR | Termocicladores gradientes |  | Biodiagnóstica, AMLtda |  |  | 0 | 1 | 38000000 | 38000000 | #N/A | #N/A | #N/A | #N/A | #N/A | #N/A | #N/A | #N/A | #N/A | #N/A | #N/A | #N/A
LABORATORIO DE BIOLOGÍA MOLECULAR | Equipo desionizador y Mili Q |  | Tecnipesaje ltda, G& G sucesores |  |  | 0 | 1 | 40000000 | 40000000 | #N/A | #N/A | #N/A | #N/A | #N/A | #N/A | #N/A | #N/A | #N/A | #N/A | #N/A | #N/A
LABORATORIO DE BIOLOGÍA MOLECULAR | Phchimetro, OHAUS |  | G & G sucesores |  |  | 0 | 1 | 5000000 | 5000000 | #N/A | #N/A | #N/A | #N/A | #N/A | #N/A | #N/A | #N/A | #N/A | #N/A | #N/A | #N/A
LABORATORIO DE BIOLOGÍA MOLECULAR | Balanza analítica, precision |  | Microscopios y equipos especiales S. A. S. G& G sucesores |  |  | 0 | 1 | 6300000 | 6300000 | #N/A | #N/A | #N/A | #N/A | #N/A | #N/A | #N/A | #N/A | #N/A | #N/A | #N/A | #N/A
LABORATORIO DE BIOLOGÍA MOLECULAR | Centrifuga refrigerada modelo Centrifuge 5430 R, rotor para tubos de 1,5/2,0 ml y |  | Kassel, G& G sucesores |  |  | 0 | 1 | 50000000 | 50000000 | #N/A | #N/A | #N/A | #N/A | #N/A | #N/A | #N/A | #N/A | #N/A | #N/A | #N/A | #N/A
LABORATORIO DE BIOLOGÍA MOLECULAR | Servidor |  | Dell |  |  | 0 | 1 | 20000000 | 20000000 | #N/A | #N/A | #N/A | #N/A | #N/A | #N/A | #N/A | #N/A | #N/A | #N/A | #N/A | #N/A
LABORATORIO DE BIOLOGÍA MOLECULAR | Fuentes de poder para electroforesis, thermo |  | AM LTDA |  |  | 0 | 2 | 3500000 | 7000000 | #N/A | #N/A | #N/A | #N/A | #N/A | #N/A | #N/A | #N/A | #N/A | #N/A | #N/A | #N/A
LABORATORIO DE BIOLOGÍA MOLECULAR | Cámaras de electroforesis con bandeja de 15X 10 y base de gelificación. Dos peines de 1.5 mm, uno de 15 pozos y otro de 20 pozos. |  | AM LTDA |  |  | 0 | 2 | 3300000 | 6600000 | #N/A | #N/A | #N/A | #N/A | #N/A | #N/A | #N/A | #N/A | #N/A | #N/A | #N/A | #N/A
LABORATORIO DE BIOLOGÍA MOLECULAR | Vortex |  | G & G sucesores |  |  | 0 | 1 | 1500000 | 1500000 | #N/A | #N/A | #N/A | #N/A | #N/A | #N/A | #N/A | #N/A | #N/A | #N/A | #N/A | #N/A
LABORATORIO DE BIOLOGÍA MOLECULAR | spinners (microcentrífuga pequeña) |  | G&G sucesores |  |  | 0 | 1 | 1500000 | 1500000 | #N/A | #N/A | #N/A | #N/A | #N/A | #N/A | #N/A | #N/A | #N/A | #N/A | #N/A | #N/A
LABORATORIO DE BIOLOGÍA MOLECULAR | Transiluminador de UV |  | AM LTDA |  |  | 0 | 1 | 50000000 | 50000000 | #N/A | #N/A | #N/A | #N/A | #N/A | #N/A | #N/A | #N/A | #N/A | #N/A | #N/A | #N/A
LABORATORIO DE BIOLOGÍA MOLECULAR | Microscopio binocular |  | PAF, purifiación y Análisis de Fluidos Ltda |  |  | 0 | 1 | 5000000 | 5000000 | #N/A | #N/A | #N/A | #N/A | #N/A | #N/A | #N/A | #N/A | #N/A | #N/A | #N/A | #N/A
LABORATORIO DE BIOLOGÍA MOLECULAR | Estereoscopio trinocular, para cámara |  | Olympus, Microscopios y equipos especiales S. A. S. |  |  | 0 | 1 | 12000000 | 12000000 | #N/A | #N/A | #N/A | #N/A | #N/A | #N/A | #N/A | #N/A | #N/A | #N/A | #N/A | #N/A
LABORATORIO DE BIOLOGÍA MOLECULAR | Cuarto con aparato que mantenga el cuarto caliente, calefacción |  | Falabella |  |  | 0 | 1 | 10000000 | 10000000 | #N/A | #N/A | #N/A | #N/A | #N/A | #N/A | #N/A | #N/A | #N/A | #N/A | #N/A | #N/A
LABORATORIO DE BIOLOGÍA MOLECULAR | LI-6800F Sistema portable de Fotosíntesis con fluorometro |  | Li-cor |  |  | 0 | 1 | 168150000 | 168150000 | #N/A | #N/A | #N/A | #N/A | #N/A | #N/A | #N/A | #N/A | #N/A | #N/A | #N/A | #N/A
LABORATORIO DE BIOLOGÍA MOLECULAR | Aire acondicionado frío, para mantenimiento de los revcos. |  | trane |  |  | 0 | 1 | 10000000 | 10000000 | #N/A | #N/A | #N/A | #N/A | #N/A | #N/A | #N/A | #N/A | #N/A | #N/A | #N/A | #N/A
LABORATORIO CENTRO DE CONTROL | CCTV | Cámara móvil tipo Domo para interior 1 Cámara móvil tipo Domo para exterior 1 Teclado de control para las cámaras 1 Cámara fija con lentes variables 1 Cámara minidomo fijo lente variable 1 Cámara tipo bala con IR 1 Cámara IP con lente variable 1 Cámara fija con housin para exteriores y lente variable 1 Software para gestión de video inteligente 1 PC para la gestión del video 1 (2 pantallas de tv 55") Grabador digital para 32 cámaras (16 fijas - 16 ip) 1 |  | 1 | 67417913 | 67417913 |  |  | 0 | #N/A | 8804096 | 0 | 9588182 | 0 | 0 | 0 | 0 | 0 | 0 | 9196139 | 58221774
LABORATORIO CENTRO DE CONTROL | CONTROL DE ACCESOS | Controlador para dos puertas 1 Lector de tarjetas de proximidad 1 Lector biométrico huella dactilar 1 Lector biométrico iris del ojo 1 Software de control 1 Magnéticos de apertura 1 Electroimán de 800 lbs 1 Electroimán de 300 lbs 1 Botón pulsador de salida de enclavar 1 Botón pulsador industrial 1 Torniquete con lectores de tarjeta 1 Tarjetas de proximidad 10 Teclado numérico para acceso 1 Escáner de documentos 1 Botón pulsador enclavamiento con llave 1 PC para registro 1 Software de registro 1 Lector de código de barras 1 Lector de huella dactilar 1 Cámara web 1 |  | 1 | 72850271 | 72850271 |  |  | 0 | #N/A | 0 | 0 | 0 | 0 | 0 | 0 | 0 | 0 | 0 | #DIV/0! | #DIV/0!
LABORATORIO CENTRO DE CONTROL | SISTEMA DE ALARMA | Panel de alarma de 8 zonas expandible a 16 mas teclado de programacion 1 Sensor infrarrojo 1 Sensor fotoeléctrico 20 mts 1 Magnético de apertura 1 Botón de pánico alámbrico 1 Botón de pánico inalámbrico 1 Detector de humo 1 Expansor de zonas 1 Sensor de presión 1 (SIN COTIZAR) Sensor de ruptura de vidrios 1 Sensor de vibración para bóvedas 1 Luz estroboscópica 1 Sirena de 30 wattios 1 Sensor de humedad o inundación 1 |  | 1 | 7484670 | 7484670 |  |  | 0 | #N/A | 2177938 | 0 | 3970792 | 0 | 0 | 0 | 0 | 0 | 0 | 3074365 | 4410305
LABORATORIO CENTRO DE CONTROL | SISTEMAS DE CONTROL DE ACCESO | Detector manual de metales 1 Torniquete de control con lector de tarjetas 1 Antena para control de activos 1 Tag para activos 20 |  |  |  | 0 | 1 | 54619965 | 54619965 | #N/A | 0 | 0 | 0 | 0 | 0 | 0 | 0 | 0 | 0 | #DIV/0! | #DIV/0!
LABORATORIO CENTRO DE CONTROL | ANTENAS RFID PARA CONTROL DE ACCESOS | Antena RFID 2 PC para control 1 Software de control 1 Tag para activos 10 Tarjetas RFID 10 |  | 1 | 35350307 | 35350307 |  |  | 0 | #N/A | 0 | 0 | 0 | 0 | 0 | 0 | 0 | 0 | 0 | #DIV/0! | #DIV/0!
LABORATORIO CENTRO DE CONTROL | DETECCION PERIMETRICA | Cable microfónico 10 mts (NO COTIZADO) Fibra sensible 10 mts Fibra por vibraciones 10 mts Controlador para cable 1 (NO COTIZADO) Controlador para fibra 1 Cerca eléctrica 1 kit |  | 1 | 25857218 | 25857218 |  |  | 0 | #N/A | 0 | 0 | 0 | 0 | 0 | 0 | 0 | 0 | 0 | #DIV/0! | #DIV/0!
LABORATORIO CENTRO DE CONTROL | SISTEMA INCENDIO | Panel de alarma 1 Sensor de humo iónico 2 Sensor fotoeléctrico 1 Sensor de temperatura 1 Estación manual 1 Sirena de dos tonos 1 Sirena Strobo 1 Detector de CO 2 Detector de llama 1 Detector de gas 2 |  | 1 | 9323536 | 9323536 |  |  | 0 | #N/A | 0 | 0 | 0 | 0 | 0 | 0 | 0 | 0 | 0 | #DIV/0! | #DIV/0!
LABORATORIO CENTRO DE CONTROL | CENTRO DE COMANDO Y CONTROL | Servidor para integración y automatización 1 PC para manejo del sistema 1 Software de automatización e integración 1 PLC para control 1 Sistema de control señales discretas 1 (NO COTIZADO) Switch de 12 puertos para red de datos 1 Rack para equipos de red 1 UPS 1 Sensor de nivel 1 (NO COTIZADO) |  |  |  | 0 | 1 | 250871098 | 250871098 | #N/A | 0 | 0 | 0 | 0 | 0 | 0 | 0 | 0 | 0 | #DIV/0! | #DIV/0!
LABORATORIO CENTRO DE CONTROL | DOMOTICA | Panel de control 1 Teclado de control 1 Balastros regulables para automatización 4 Luces tipo led para automatización 4 |  | 1 | 43757761 | 43757761 |  |  | 0 | #N/A | 0 | 0 | 0 | 0 | 0 | 0 | 0 | 0 | 0 | #DIV/0! | #DIV/0!
LABORATORIO TIC | Racks de comunicaciones con accesorios | Racks de 19" de 210x70x100 cm ; 42 Unidades de Rack, puerta con chapa, kit de ventilación, material en lamina galvanizada, pintura electrostática, cable equipotencial, pintura negra, techo inclinado para evitar empozamiento del agua, angulos de montaje ajustables, sistema de seguridad para restringir el acceso a personal no autorizado. Accesorios: (3) Bandejas fijas para soporte de equipos con soporte frontal, y posterior (ajustables) (2) bandejas deslizable con soporte frontal y posterior, (1) caja de seguridad con llave para cada gabinete de . Bandeja multifuncional de monitor teclado y mouse, bandeja de alta resistencia con ventilación, multitomas horizontal 12 salidas con protección e interruptor individual, placas ciegas de 1RU. | http://www.facomallas.com/telecomunicaciones/ | 12 | 2000000 | 24000000 |  |  | 0 | #N/A | 0 | 0 | 0 | 0 | 0 | 0 | 0 | 0 | 0 | #DIV/0! | #DIV/0!
LABORATORIO TIC | Estructura para soporte de elementos de RF - terraza | Estucturas autosoportada de sección cuadrada de 1.5 metros de base, 6 metros de altura, con escalera de acceso con guarda, escalerilla portacables y plataforma de trabajo. Materiales galvanizados en caliente. Con accesorios de soporte para elementos de radioexperimentación. | http://torresyaccesorios.com/ | 2 | 12000000 | 24000000 |  |  | 0 | #N/A | 0 | 0 | 0 | 0 | 0 | 0 | 0 | 0 | 0 | #DIV/0! | #DIV/0!
LABORATORIO TIC | UPS para montaje en racks | Unidades de 1KVA para montaje en rack. Control ethernet. 120 V de salida. Con pantalla de idicaciones de consumos, voltajes y corrientes de salida. Batería sellada de plomo sin necesidad de mantención con electrolito suspendido. 3 años de garantia para reparación o reemplazo . 2 años de garantia para baterías. Filtrado completo de ruidos multipolares: sobretensión tolerable de 0,3%. | https://www.schneider-electric.com.co/es/product/SMT1500RM2U_APC/unidad-smart-ups-de-apc%2C-1500-va%2C-con-pantalla-lcd%2C-para-rack%2C-2-u%2C-120-v/?range=61915-smart-ups | 5 | 4000000 | 20000000 |  |  | 0 | #N/A | 0 | 0 | 0 | 0 | 0 | 0 | 0 | 0 | 0 | #DIV/0! | #DIV/0!
LABORATORIO TIC | Gabinetes para terraza con accesorios | Gabinetes de comunicaciones para exteriores de 1.2 metros de altura y 70 cm de profundidad. Fabricado en lamina galvanizada y con pintura electrostática y protección para interperie. Con ventilación formzada a traves de un sistema de termostato. Techo inclinado para evitar el empozamiento de agua. Gabinete interior extraible. Puerta frontal y posterior que permita el acceso al gabinete. Cierre de seguridad. Con soporte para montaje de equipos de comunicaciones. Dos bandejas fijas y una deslizable. | http://www.facomallas.com/telecomunicaciones/ | 2 | 1800000 | 3600000 |  |  | 0 | #N/A | 0 | 0 | 0 | 0 | 0 | 0 | 0 | 0 | 0 | #DIV/0! | #DIV/0!
LABORATORIO TIC | Camara anecoica | Solución para el aislamiento electromagnetico para aplicaciones de medida de antenas en un área de 5x6 metros y 3.2 metros de altura. Diseñada en materiales especializados que absorban las radiaciones electromagneticas. Debe contar con una puerta de RF para el acceso de 1.2 metros de ancho y 2.10 metros de altura, iluminación interior debe ser especializada para no generar radiacion electromagnetica. La camara debe garantizar niveles de apantallamiento electromagnetico mínimo entre 20dB at 1GHz y 40dB a 10GHz en el interior. Su montaje debe ser módular. Se debe contar con fichas técnicas de las caracteristicas radioelectricas de los materiales empleados. El montaje no debe requirir obras civiles adicionales. El sistema debe incluir todas las piezas requeridas para el montaje en el interior del espacio asignado. El sistema debe incluir absorvedores extra de reemplazo. | http://www.comtest.eu/products/microwave-chambers/framed-antenna-test-chambers.html | 1 | 360000000 | 360000000 |  |  | 0 | #N/A | 0 | 0 | 0 | 0 | 0 | 0 | 0 | 0 | 0 | #DIV/0! | #DIV/0!
LABORATORIO TIC | Multitomas con control ethernet para rejilla | Multitomas industriales PDU con control idependiente on- off que permita su encendido a traves de una conexión ethernet. Debe permitir el control a trave de comandos descritos en un manual técnico mediante conexiones ((Telnet, SNMP, SSH). Debe contener 16 salidas de 120 voltios AC y corriente mínimo de 5 Amperios por cada una de las salidas. Salidas tipo NEMA. | https://www.schneider-electric.com/en/product/AP7902B_APC/rack-pdu%2C-switched%2C-2u%2C-30a%2C-120v%2C-%2816%295-20/?range=61799-switched-rack-pdu | 12 | 2500000 | 30000000 |  |  | 0 | #N/A | 0 | 0 | 0 | 0 | 0 | 0 | 0 | 0 | 0 | #DIV/0! | #DIV/0!
LABORATORIO TIC | Switches Gigabit - Capa 3 - con puerto de fibra óptica | Switches de comunicaciones Gigabit de 24 Puertos RJ-45. 10/100 / 1000Base-T - Montaje en rack. Con 2 módulos SPF. 110 V CA. | https://www.cisco.com/c/es_co/products/switches/index.html | 8 | 5700000 | 45600000 |  |  | 0 | #N/A | 0 | 0 | 0 | 0 | 0 | 0 | 0 | 0 | 0 | #DIV/0! | #DIV/0!
METROLOGÍA ELECTRICIDAD | Calibrador multi producto | Función y gama Voltios directos 0 a +/- 1020 V Corriente 0-20,5 a Voltios laterna 1 mV a 1020 mV 10HZ a 500 HZ Para calibrar: • Contadores de mano y de banco (analógicos y digitales) de hasta 4½ dígitos • Pinzas de corriente y pinzas • Termopares y RTDs • Calibradores de procesos •Registradores de datos • Vatios metros • Analizadores de armónicos de potencia • Medidores de panel • Multímetros gráficos |  | 1 | 118223248 | 118223248 |  |  | 0 | #N/A | 0 | 0 | 0 | 0 | 0 | 0 | 0 | 0 | 0 | #DIV/0! | #DIV/0!
METROLOGÍA ELECTRICIDAD | Kit de puntas | Kit de puntas, conectores y accesorios para calibradores de señales electricas |  | 1 | 5911162 | 5911162 |  |  | 0 | #N/A | 0 | 0 | 0 | 0 | 0 | 0 | 0 | 7789883 | 0 | 7789883 | -7789883
METROLOGÍA ELECTRICIDAD | Bobina de corriente | Bobina de correinte para calibración de pinzas de corriente de AC y DC hasta 500A. Incluye certificado de calibración |  | 1 | 11594972 | 11594972 |  |  | 0 | #N/A | 0 | 0 | 0 | 0 | 0 | 0 | 0 | 0 | 0 | #DIV/0! | #DIV/0!
METROLOGÍA ELECTRICIDAD | Multimetro de banco de 6,5 | Multimetro de banco de 6,5 |  | 1 | 7278954 | 7278954 |  |  | 0 | #N/A | 0 | 0 | 0 | 0 | 0 | 0 | 10030986 | 8297069 | 0 | 9164027.5 | -9164027.5
METROLOGÍA ELECTRICIDAD | Calibrador multi producto | Función y gama Voltios directos 0 a +/- 1020 V Corriente 0-20,5 a Voltios laterna 1 mV a 1020 mV 10HZ a 500 HZ PAra calibrar: • Contadores de mano y de banco (analógicos y digitales) de hasta 4½ dígitos • Pinzas de corriente y pinzas • Termopares y RTDs • Calibradores de procesos •Registradores de datos • Vatios metros • Analizadores de armónicos de potencia • Medidores de panel • Multímetros gráficos • Osciloscopios portátiles y de banco analógicos o digitales hasta de 600 MHz |  | 1 | 288768551 | 288768551 |  |  | 0 | #N/A | 0 | 0 | 0 | 0 | 0 | 0 | 0 | 0 | 0 | #DIV/0! | #DIV/0!
METROLOGÍA ELECTRICIDAD | Kit de puntas | Kit de puntas, conectores y accesorios para calibradores de señales electricas |  | 1 | 5911162 | 5911162 |  |  | 0 | #N/A | 0 | 0 | 0 | 0 | 0 | 0 | 0 | 7789883 | 0 | 7789883 | -7789883
METROLOGÍA ELECTRICIDAD | Bobina de corriente | Bobina de corriente de 25 vueltas que se usa para calibrar medidores de corriente de pinza amperimetrica. |  | 1 | 20534262 | 20534262 |  |  | 0 | #N/A | 0 | 0 | 0 | 0 | 0 | 0 | 0 | 0 | 0 | #DIV/0! | #DIV/0!
METROLOGÍA ELECTRICIDAD | Bobina multiplicadora | Bobina de corriente de 50 vueltas que se usa para calibrar medidores de corriente de pinza amperimetrica. |  | 1 | 20534262 | 20534262 |  |  | 0 | #N/A | 0 | 0 | 0 | 0 | 0 | 0 | 0 | 0 | 0 | #DIV/0! | #DIV/0!
METROLOGÍA ELECTRICIDAD | Amplificador de trasnconductancia | El amplificador de transcoductancia porporciona correitne CC de hasta 100 A y correitne CA de hasta 120 A en precisiojnes de hasta 140 ppm. |  | 1 | 128908811 | 128908811 |  |  | 0 | #N/A | 0 | 0 | 0 | 0 | 0 | 0 | 0 | 0 | 0 | #DIV/0! | #DIV/0!
METROLOGÍA PRESIÓN | Módulo de presión | Modulo de presion 0 a 1 psi en H2O (0 a 2,5 mbar) (0 a 0,25 kPa) |  | 1 | 7474818 | 7474818 |  |  | 0 | #N/A | 0 | 0 | 0 | 0 | 0 | 0 | 0 | 9142119 | 0 | 9142119 | -1667301
METROLOGÍA PRESIÓN | Módulo de presión | Módulo diferencial rango 0 a 1 psi (0 a 70 mBar) |  | 1 | 6436643 | 6436643 |  |  | 0 | #N/A | 0 | 0 | 0 | 0 | 0 | 0 | 0 | 9142119 | 0 | 9142119 | -1667301
METROLOGÍA PRESIÓN | Calibrador documentador | Permite descargar resultados. Procedimientos, listados instrucciones, cargar datos para impresión |  | 1 | 30546078 | 30546078 |  |  | 0 | #N/A | 0 | 0 | 0 | 0 | 0 | 0 | 0 | 37345720 | 0 | 37345720 | -6799642
METROLOGÍA PRESIÓN | Módulo de presión | Módulo rango 0 a 15 psi (0 a 1 Bar) |  | 1 | 6436643 | 6436643 |  |  | 0 | #N/A | 0 | 0 | 0 | 0 | 0 | 0 | 0 | 9142119 | 0 | 9142119 | -1667301
METROLOGÍA PRESIÓN | Módulo de presión de 1000 Psi | Módulo rango 0 a 1000 psi (0 a 70 Bar) |  | 1 | 6436643 | 6436643 |  |  | 0 | #N/A | 0 | 0 | 0 | 0 | 0 | 0 | 0 | 7906690 | 0 | 7906690 | -1470047
METROLOGÍA PRESIÓN | Módulo de presión | Módulo rango 0 a 3000 psi (0 a 200 Bar) |  | 1 | 9551168 | 9551168 |  |  | 0 | #N/A | 0 | 0 | 0 | 0 | 0 | 0 | 0 | 9142119 | 0 | 9142119 | -1667301
METROLOGÍA PRESIÓN | Módulo de presión | Módulo rango 0 a 10000 psi (0 a 700 Bar) |  | 1 | 9551168 | 9551168 |  |  | 0 | #N/A | 0 | 0 | 0 | 0 | 0 | 0 | 0 | 9142119 | 0 | 9142119 | -1667301
METROLOGÍA PRESIÓN | Kit hidraulico de prueba | Completo kit de comprobación de presión incluye bomba de prueba 700HTP-2 rango de 10000Psi, kit de tubos y adaptadores |  | 1 | 6289241 | 6289241 |  |  | 0 | #N/A | 0 | 0 | 0 | 0 | 0 | 0 | 0 | 5613136 | 0 | 5613136 | 676105
METROLOGÍA PRESIÓN | Bomba de comparación de presión | Generar presiones hasta 10,000 Psi. Diseño de montaje sobre banco, Funciona con variedad de liquidos. Prensa de tornillo para ajsutes precisos. |  | 1 | 7221926 | 7221926 |  |  | 0 | #N/A | 0 | 0 | 0 | 0 | 0 | 0 | 0 | 9266046 | 0 | 9266046 | -2044120
METROLOGÍA PRESIÓN | Adaptador de ángulo | Adaptador de ángulo |  | 1 | 1357140 | 1357140 |  |  | 0 | #N/A | 0 | 0 | 0 | 0 | 0 | 0 | 0 | 1760711 | 0 | 1760711 | -403571
METROLOGÍA PRESIÓN | Extractor tipo aguja para manometros | Diseñado para extraer rapidamente y para volver a ajsutar de manera uniforme la guja del manometro |  | 1 | 1432048 | 1432048 |  |  | 0 | #N/A | 0 | 0 | 0 | 0 | 0 | 0 | 0 | 1793827 | 0 | 1793827 | -361779
METROLOGÍA PRESIÓN | Software de gestión de calibraciones | Autodocumentadores |  | 1 | 14090610 | 14090610 |  |  | 0 | #N/A | 0 | 0 | 0 | 0 | 0 | 0 | 0 | 0 | 0 | #DIV/0! | #DIV/0!
METROLOGÍA PRESIÓN | Cable de comunicación y software | Para descarga de equipos |  | 1 | 2358441 | 2358441 |  |  | 0 | #N/A | 0 | 0 | 0 | 0 | 0 | 0 | 0 | 0 | 0 | #DIV/0! | #DIV/0!
METROLOGÍA PRESIÓN | Calibrador de presión | Calibrador peso muerto Precisión 0,015% Rango de presión: 16,000 Psi Fluido de operación: aceite mineral Incrementos de 20 Psi rango vacio hasta 2 Psi |  | 1 | 65433555 | 65433555 |  |  | 0 | #N/A | 0 | 0 | 0 | 0 | 0 | 0 | 0 | 84726783 | 0 | 84726783 | -19293228
METROLOGÍA PRESIÓN | Calibrador de manometros | Precision 0,05% Rango -14 a 100 Psi |  | 1 | 4184358 | 4184358 |  |  | 0 | #N/A | 0 | 0 | 0 | 0 | 0 | 0 | 0 | 4979386 | 0 | 4979386 | -795028
METROLOGÍA PRESIÓN | Calibrador de manometros | Precision 0,05% Rango -14 a 1000 Psi |  | 1 | 4184358 | 4184358 |  |  | 0 | #N/A | 0 | 0 | 0 | 0 | 0 | 0 | 0 | 4979386 | 0 | 4979386 | -795028
METROLOGÍA PRESIÓN | Calibrador de manometros | Precision 0,05% Rango -14 a 5000 Psi |  | 1 | 4184358 | 4184358 |  |  | 0 | #N/A | 0 | 0 | 0 | 0 | 0 | 0 | 0 | 4979386 | 0 | 4979386 | -795028
METROLOGÍA PRESIÓN | Calibrador de manometros | Precision 0,05% Rango -14 a 10,000 Psi |  | 1 | 4184358 | 4184358 |  |  | 0 | #N/A | 0 | 0 | 0 | 0 | 0 | 0 | 0 | 4979386 | 0 | 4979386 | -795028
METROLOGÍA TEMPERATURA | Sonda de temperatura | Rango de temperatura -200 a 420 °C |  | 1 | 4870071 | 4870071 |  |  | 0 | #N/A | 0 | 0 | 0 | 0 | 0 | 0 | 0 | 6436130 | 0 | 6436130 | -1566059
METROLOGÍA TEMPERATURA | Calibrador documentador | Permite descargar resultados. Procedimientos, listados instrucciones, cargar datos para impresión |  | 1 | 29620439 | 29620439 |  |  | 0 | #N/A | 0 | 0 | 0 | 0 | 0 | 0 | 0 | 37345720 | 0 | 37345720 | -6799642
METROLOGÍA TEMPERATURA | Horno de calibración | Rango de 50 a 660 °C |  | 1 | 31343059 | 31343059 |  |  | 0 | #N/A | 0 | 0 | 0 | 0 | 0 | 0 | 0 | 32362337 | 0 | 32362337 | -1019278
METROLOGÍA TEMPERATURA | Calibrador de infrarojo | 35 a 500 C 115 V |  | 1 | 38010519 | 38010519 |  |  | 0 | #N/A | 0 | 0 | 0 | 0 | 0 | 0 | 0 | 41815577 | 0 | 41815577 | -3805058
METROLOGÍA PEQUEÑAS MASAS | Juego pesas E1 |  |  | 0 |  | 0 | 1 |  | 0 | #N/A | 0 | 0 | 0 | 0 | 0 | 0 | 0 | 0 | 0 | #DIV/0! | #DIV/0!
METROLOGÍA PEQUEÑAS MASAS | Juego pesas E2 | JUEGO DE PESAS PATRÓN CLASE E2 MARCA HAFNER CAPACIDAD: 1 mg x 200 g . NTC 1848. CONTIENE 23 PIEZAS INCLUYE: ESTUCHE DE MADERA, GUANTES Y PINZAS DE MANIPULACIÓN. Para pesas menores que un (1) gramo vienen en alambre. Para las pesas mayores que un (1) gramo, son cilíndricas con botón de agarre. Incluye Certificado de Calibración por DKD (Der Deutsche Kalibrierdienst) de Alemania (laboratorio avalado con alcance internacional). Incluye total 23 tipos de pesas de diversos valores |  |  |  | 0 | 1 | 11305000 | 11305000 | #N/A | 0 | 0 | 0 | 0 | 0 | 0 | 0 | 0 | 0 | #DIV/0! | #DIV/0!
METROLOGÍA PEQUEÑAS MASAS | Juego pesas F1 | JUEGO DE PESAS PATRÓN CLASE F1 MARCA TECNIPESAJE CAPACIDAD: 1 mg x 200 g . NTC 1848. CONTIENE 23 PIEZAS INCLUYE: ESTUCHE DE MADERA, GUANTES Y PINZAS DE MANIPULACIÓN. Para pesas menores que un (1) gramo vienen en alambre. Para las pesas mayores que un (1) gramo, son cilíndricas con botón de agarre. Incluye Certificado de Calibración por laboratorio acreditado por el ONAC Incluye total 24 tipos de pesas de diversos valores |  |  |  | 0 | 1 | 3451000 | 3451000 | #N/A | 0 | 0 | 0 | 0 | 0 | 0 | 0 | 0 | 0 | #DIV/0! | #DIV/0!
METROLOGÍA PEQUEÑAS MASAS | Juego pesas F2 | N1 PESA PATRÓN EN ACERO INOXIDABLE ANTIMAGNÉTICO MARCA TECNIPESAJE CON SISTEMA PRO LINER CAPACIDAD: 1 kg. NTC 1848. CLASE DE PRECISIÓN F1. N2 PESA PATRÓN EN ACERO INOXIDABLE ANTIMAGNÉTICO MARCA TECNIPESAJE CON SISTEMA PRO LINER CAPACIDAD: 2 kg. NTC 1848. CLASE DE PRECISIÓN F1. 5 1 N5 PESA PATRÓN EN ACERO INOXIDABLE ANTIMAGNÉTICO MARCA TECNIPESAJE CON SISTEMA PRO LINER CAPACIDAD: 5 kg. NTC 1848. CLASE DE PRECISIÓN F1. |  |  |  | 0 | 1 | 3248700 | 3248700 | #N/A | 0 | 0 | 0 | 0 | 0 | 0 | 0 | 0 | 0 | #DIV/0! | #DIV/0!
METROLOGÍA PEQUEÑAS MASAS | Juego pesas M1 | PESA PATRÓN EN FUNDICION GRIS CUBIERTA PINTURA ESMALTE $190.000 $190.000 CON CÁMARA DE AJUSTE, PARA MAYOR DURACIÓN Y CUIDADO. CON SELLOS EN BRONCE Y PLOMO, MARCA TECNIPESAJE CAPACIDAD: 5 kg. NTC 1848. CLASE DE PRECISIÓN M1 Incluye Calibración con certificado expedido por laboratorio acreditado ante el Organismo Nacional de Acreditacion de Colombia - ONAC bajo la norma técnica NTC1848 - OIML |  |  |  | 0 | 1 | 226600 | 226600 | #N/A | 0 | 0 | 0 | 0 | 0 | 0 | 0 | 0 | 0 | #DIV/0! | #DIV/0!
METROLOGÍA PEQUEÑAS MASAS | Juego pesas M1 | PESA PATRÓN EN FUNDICION GRIS CUBIERTA PINTURA ESMALTE $208.000 $208.000 CON CÁMARA DE AJUSTE, PARA MAYOR DURACIÓN Y CUIDADO. CON SELLOS EN BRONCE Y PLOMO, MARCA TECNIPESAJE CAPACIDAD: 10 kg. NTC 1848. CLASE DE PRECISIÓN M1 |  |  |  | 0 | 1 | 247520 | 247520 | #N/A | 0 | 0 | 0 | 0 | 0 | 0 | 0 | 0 | 0 | #DIV/0! | #DIV/0!
METROLOGÍA CENTRAL DE ESTERILIZACIÓN | ESTERILIZADOR A VAPOR | Esterilizador con generador de vapor incorporado Con volumen de cámara de 108 litros y capacidad de carga de 75 litros Incluye: planta de tratamiento osmosis inversa, bomba de suministro de demanda y tanque de acumulación cilindrico |  | 1 | 343857402 | 343857402 |  |  |  | #N/A | 0 | 0 | 0 | 0 | 0 | 0 | 35021700 | 0 | 0 | 35021700 | 308835702
METROLOGÍA CENTRAL DE ESTERILIZACIÓN | ESTERILIZADOR A VAPOR | Esterilizador a vapor de capacidad de 75 litros Potencia 3,200 W Indicado para esterilizar: material sólido sin embolsar, amatereial sólido embolsado, pequeños elementos porosos, elementos prorosos tipo B (cavidades profundas poco anchas), vidrio, liquidos, plástico, elementos metálicos, bolsas de desecho. |  | 1 | 120852711 | 120852711 |  |  |  | #N/A | 0 | 0 | 0 | 0 | 0 | 0 | 35021700 | 0 | 0 | 35021700 | 308835702
METROLOGÍA CENTRAL DE ESTERILIZACIÓN | ESTERILIZADOR VERTICAL A VAPOR | Capacidad 115 litros, Dimensiones 1,330 X 630 X 730 mm (alto*ancho*fondo) Potencia 4,500 W Indicado para esterilizar: medios de cultivo, vidrio, liquidos, plástico, elementos metálicos, bolsas de desechos. |  | 1 | 155785161 | 155785161 |  |  |  | #N/A | 0 | 0 | 0 | 0 | 0 | 0 | 35021700 | 0 | 0 | 35021700 | 120763461
| Total |  |  | 527 |  | 4230544745 | 538 |  | 12862006462

## Agrup-presupu (hidden)
| 3997044563.7993 |  |  |  |  | 424 |  | 4230544745 | [8 empty] | #DIV/0!
|  | Laboratorio | Equipo | Características | link | Cantidad 2018 | Costo Unid 2018 | Valor Total 2018 | ELECTROEQUIPOS | Eurodidactica | Avantika | Tec servis | Nuevos recursos | Arisma | Qtele | Gutierrez Sarmiento | Promedio | Diferencia Ppto vs. Costo
Agrupación 1 | 252889138.6035 | LABORATORIO DE AUTOMATIZACIÓN | Tarjetas de adquisición | Dispositivo DAQ Multifunción de 14 Bits, 48 kS/s. 8 entradas analógicas (14 bits, 48 kS/s), 2 salidas analógicas estáticas (12 bits), 12 E/S digitales, contador de 32 bits. Licencia del software de medidas interactivo DAQExpress™. Energizado por bus para una mayor movilidad, conectividad de señal integrada La versión OEM está disponible. Compatible con LabVIEW, LabWindows™/CVI y Measurement Studio para Visual Studio .NET | http://colombia.ni.com | 15 | 1570800 | 23562000 | 36360450 | 38125815 | 0 | 2458183 | 0 | 1195236 | 0 | 0 | 19534921 | 4027079
Agrupación 1 |  | LABORATORIO DE AUTOMATIZACIÓN | Tarjetas de adquisición | Dispositivo DAQ Multifunción de 14 Bits, 48 kS/s. 8 entradas analógicas (14 bits, 48 kS/s), 2 salidas analógicas estáticas (12 bits), 12 E/S digitales, contador de 32 bits. Licencia del software de medidas interactivo DAQExpress™. Energizado por bus para una mayor movilidad, conectividad de señal integrada La versión OEM está disponible. Compatible con LabVIEW, LabWindows™/CVI y Measurement Studio para Visual Studio .NET | http://colombia.ni.com | 13 | 1570800 | 20420400 | 36360450 | 38125815 | 0 | 2458183 | 0 | 1195236 | 0 | 0 | 19534921 | 4027079
Agrupación 1 |  | LABORATORIO DE AUTOMATIZACIÓN | Osciloscopio Digital | Osciloscopio digital de banco con ancho de banda de 100 MHz, 2 canales analógicos, velocidad de muestreo: 2.0 GS/s y longitud de registro de hasta 2.5 Kp; cuenta con comunicación USB, display a color; este modelo incluye software educativo. 2 canales @ 200 MHz, 150 MHz, 100 MHz, 70 MHz y 50 MHz. Hasta 2 GS / s de frecuencia de muestreo en todos los canales 2.5k punto de longitud de registro en todos los canales. Disparadores avanzados incluyendo pulso y disparadores de vídeo de línea seleccionable WVGA de 7 pulgadas (800 X 480) Activo Display TFT Color. Nuevos asequibles 50 MHz TPP0051 sondas pasivas. Doble ventana de FFT, supervisa simultáneamente los dominios de tiempo y frecuencia. Característica integrada Courseware USB del panel frontal de puerto de host / Panel posterior Puerto USB Device. Tamaño reducido y ligero - 4,9 pulgadas (124 mm) de profundidad y 4,4 libras (2 kg). Construido en forma de onda límite y pruebas TrendPlot ™. Automatizado, función de registro de datos ampliada. Contador de frecuencia de canal dual. Función de zoom. Autoconfiguración y las funciones de rango automático. 34 mediciones automáticas. Interfaz de usuario en múltiples idiomas. Power plug option 115V - 60Hz Equipo de referencia TBS-1102B-EDU TEKTRONIX | http://www.tek.com/oscilloscope/tbs1000-digital-storage-oscilloscope | 13 | 3200000 | 41600000 | 42957096 | 42423381 | 0 | 47553233 | 0 | 10260180 | 73702057 | 0 | 43379189.4 | -1779189.4
Agrupación 1 |  | LABORATORIO DE AUTOMATIZACIÓN | GENERADOR DE FUNCIONES ARBITRARIAS | Generador de funciones arbitrarias debe de contar con la tecnología DDS, que garantiza una señal estable, muy precisa y limpia, con distorsiones mínimas. El dispositivo puede generar oscilaciones rectangulares de 5MHz. Excelentes características, simplicidad en el uso y variedad de funciones diferentes, este generador le va a servir de un ayudante imprescindible en su trabajo actual y futuro. Este generador de señales arbitrarias, de dos canales tiene interface y panel de control cómodas con elementos visuales que ayudan al usuario. También tiene terminales universales, direct graph interface, y sección de ayuda, lo que facilita mucho el uso del aparato. Por eso el técnico no necesita gastar tiempo para conocer el dispositivo y puede en seguida ponerse a usar todas las funciones del aparato. Gracias a las funciones de modulación AM, FM, PM y FSK se generan señales moduladas sin participación de una fuente adicional de modulación. Power plug option 115V - 60Hz | https://www.rigolna.com/products/waveform-generators/dg1000/ http://www.gwinstek.com/en-global/products/Signal_Sources/Arbitrary_Function_Generators/AFG-2225 | 13 | 2900000 | 37700000 | 15131207 | 0 | 0 | 0 | 0 | 40376700 | 10829000 |  | 22112302.3333 | -58831987.5
Agrupación 1 |  | LABORATORIO DE AUTOMATIZACIÓN | Multímetro digital | Multimeter, Digital; 0.1 mV to 1000 V AC/DC; 0.1 to 50 Mohm; Cap., Temp., Current. Voltaje verdadero del RMS y medidas actuales 0.09% de la exactitud básica, 6000 resolución de la cuenta, segundo 4 de las actualizaciones x, Indicador digital con el bargraph análogo, el extenderse manual y automático, asimiento de la exhibición y asimiento auto, medidas de la frecuencia y de la capacitancia, resistencia, continuidad y medidas del diodo, medidas de la temperatura, grabación Minuto-máximo-media, alisar modo permite la filtración de entradas rápidamente que cambian, Intercambio fácil de la batería sin abrir el caso. Calibración cerrada del caso a través del panel delantero | http://en-us.fluke.com/products/digital-multimeters/fluke-179-digital-multimeter.html#features | 13 | 800000 | 10400000 | 10467002 | 16235024 | 0 | 11429236 | 0 | 2833866 | 21282716 | 0 | 12449568.8 | -2049568.8
Agrupación 1 |  | LABORATORIO DE AUTOMATIZACIÓN | Fuente de poder | 4 Salidas independientes y aisladas Dos salidas de 0-30V y 0-3A, una de 2.2V a 1A y otra de 8-15V a 1A Cuatro diplays de "3 Digitos" tipo LED Regulacion de carga y linea de 0.01% Bajo ruido de rizo Operacion en serie o paralelo para obtener hasta 60V o 6A Ajuste de limites de voltaje y corriente cuando la salida se deshabilita Switch de Salida ON/OFF Circuito de control de ventilador para minimizar el ruido del ventilador Proteccion contra sobrecarga e inversion de polaridad Power plug option 115V - 60Hz | http://www.gwinstek.com/en-global/products/DC_Power_Supply/Multiple_Channel_DC_Power_Supplies/GPS-x303 | 13 | 1800000 | 23400000 | 24355968 | 26978133 | 0 | 23890321 | 0 | 0 | 10829000 | 0 | 21513355.5 | 1886644.5
Agrupación 1 |  | LABORATORIO DE RECURSO AGUA, AIRE Y SUELO | Sonómetros tipo 2 | Rango / Resolucion 32 a 130 / 0,1 dB | http://www.viaindustrial.com/producto.asp?codigo=300623 | 5 | 3937458 | 19687290 | 1601740 |  | 0 | 0 | 0 | 0 | 9894015 | 0 | 5747877.5 | -335293795
Agrupación 1 |  | LABORATORIO CENTRO DE CONTROL | CCTV | Cámara móvil tipo Domo para interior 1 Cámara móvil tipo Domo para exterior 1 Teclado de control para las cámaras 1 Cámara fija con lentes variables 1 Cámara minidomo fijo lente variable 1 Cámara tipo bala con IR 1 Cámara IP con lente variable 1 Cámara fija con housin para exteriores y lente variable 1 Software para gestión de video inteligente 1 PC para la gestión del video 1 (2 pantallas de tv 55") Grabador digital para 32 cámaras (16 fijas - 16 ip) 1 |  | 1 | 67417913 | 67417913 | 8804096 | 9588182 | 0 | 0 | 0 | 0 | 0 | 0 | 9196139 | 58221774
Agrupación 1 |  | LABORATORIO CENTRO DE CONTROL | SISTEMA DE ALARMA | Panel de alarma de 8 zonas expandible a 16 mas teclado de programacion 1 Sensor infrarrojo 1 Sensor fotoeléctrico 20 mts 1 Magnético de apertura 1 Botón de pánico alámbrico 1 Botón de pánico inalámbrico 1 Detector de humo 1 Expansor de zonas 1 Sensor de presión 1 (SIN COTIZAR) Sensor de ruptura de vidrios 1 Sensor de vibración para bóvedas 1 Luz estroboscópica 1 Sirena de 30 wattios 1 Sensor de humedad o inundación 1 |  | 1 | 7484670 | 7484670 | 2177938 | 3970792 | 0 | 0 | 0 | 0 | 0 | 0 | 3074365 | 4410305
Agrupación 2 | 270403546.581 | LABORATORIO DE RECURSO AGUA, AIRE Y SUELO | Equipo Oxitop DQO | Bloque de reactor digital DRB200 para TNTplus: moldes de frascos de 21 x 13 mm, 115 V CA # de producto: DRB200-02 | https://latam.hach.com/bloque-de-reactor-digital-drb200-para-tntplus-moldes-de-frascos-de-21-x-13-mm-115-v-ca/product-downloads?id=16076553310&callback=qs | 2 | 2297875 | 4595750 | 0 | 0 | 11032800 | 0 | 0 | 17564400 | 0 | 0 | 14298600 | -9702850
Agrupación 2 |  | LABORATORIO DE RECURSO AGUA, AIRE Y SUELO | Equipo Oxitop DBO5 | OxiTop® IS 12 Set with 12 measuring points Order no. 208211 | https://www.wtw.com/en/products/product-categories/benchtop-meters/oxitopr-measuring-systems/oxitopr-is.html | 2 | 3854374 | 7708748 | 0 | 0 | 30691200 | 0 | 0 | 40483800 | 0 | 0 | 35587500 | -27878752
Agrupación 2 |  | LABORATORIO DE RECURSO AGUA, AIRE Y SUELO | Conos imhoff | Conos imhoff con soporte 8 pares | http://www.blamis.com.co/product/soporte-para-2-conos-imhoff-en-plastico-300x130x315-mm-unidad | 8 | 697000 | 5576000 | 0 | 0 | 13693600 | 0 | 0 | 8568000 | 0 | 0 | 11130800 | -5554800
Agrupación 2 |  | LABORATORIO DE RECURSO AGUA, AIRE Y SUELO | Manta calefactora para matraces | Capacidad matraz de fondo redondo de entre 50 ml - 5000ml | http://www.reles.com.pe/catalogo/electrothermal/electrothermal_mantacalefactora.html | 4 | 5327800 | 21311200 | 0 | 0 | 2909100 | 0 | 0 | 1520820 | 0 | 0 | 2214960 | 19096240
Agrupación 2 |  | LABORATORIO DE RECURSO AGUA, AIRE Y SUELO | Autoclave para esterilización de líquidos y sólidos | El autoclave Automático de Sobremesa es un dispositivo esterilizador a vapor controlado por un módulo lógico programable que mediante el manejo preciso de las variables de temperatura y tiempo asegura un rápido y eficiente ciclo de esterilización, eliminando todos los microorganismos vivos residentes en instrumental quirúrgico, textiles, líquidos y en general para todo tipo de material de laboratorio e industrial | http://www.equitecnos.com/autoclaves-industriales-sterilof/?gclid=EAIaIQobChMIiN67iYLz1QIVlIqzCh2cBgb9EAAYASAAEgJMP_D_BwE | 1 | 7635990 | 7635990 | 0 | 0 | 6098900 | 0 | 0 | 0 | 0 | 0 | 6098900 | -6098900
Agrupación 2 |  | LABORATORIO DE RECURSO AGUA, AIRE Y SUELO | Chiller 250 | 6500 Series 1/2 HP Chiller, Centrifugal Pump; 10 psi; 15.5 l/min | https://www.polyscience.com/chillers/6500-series-12-hp-chiller-centrifugal-pump | 1 | 6884990 | 6884990 | 0 | 0 | 34044300 | 0 | 0 | 38513160 | 0 | 0 | 36278730 | -36278730
Agrupación 2 |  | LABORATORIO DE RECURSO AGUA, AIRE Y SUELO | Baños de agua thermo | MantieNE la temperatura del agua de temperatura ambiente a 95 ° C | http://www.equiposylaboratorio.com/sitio/productos_mo.php?it=10579 | 1 | 1241000 | 1241000 | 0 | 0 | 6230400 | 0 | 0 | 2506140 | 0 | 0 | 4368270 | -4368270
Agrupación 2 |  | LABORATORIO DE RECURSO AGUA, AIRE Y SUELO | Refrigerador convencional 2 puertas vertical | Intervalo de temperatura (métrico): 1° a 12 °C Dimensiones DxWxH: 72,39x123,5202x156,845 cm | http://www.equiposylaboratorio.com/sitio/productos_mo.php?it=14246 | 1 | 11009200 | 11009200 | 0 | 0 | 41427600 | 0 | 0 | 0 | 0 | 0 | 41427600 | -30418400
Agrupación 2 |  | LABORATORIO DE RECURSO AGUA, AIRE Y SUELO | Congelador 1 puertas vertical | Rango de temperatura (punto de ajuste): −35°C a −15°C (−30°C) | http://www.equiposylaboratorio.com/sitio/productos_mo.php?it=17149 | 1 | 13950000 | 13950000 | 0 | 0 | 67296800 | 0 | 0 | 37913400 | 0 | 0 | 52605100 | -38655100
Agrupación 2 |  | LABORATORIO DE RECURSO AGUA, AIRE Y SUELO | Mufla | MF-2004 12 litros hasta 1200°C | https://acequilabs.com.co/productos/equipos-para-laboratorio/muflas-para-laboratorio.html | 1 | 11506990 | 11506990 | 0 | 0 | 8609600 | 0 | 0 | 14351400 | 0 | 0 | 11480500 | -11480500
Agrupación 2 |  | LABORATORIO DE RECURSO AGUA, AIRE Y SUELO | Basculas capacidad 500 kg | FE 66 tienen máxima capacidad de 500 kg respectivamente | http://www.prometalicos.com/category/productos/portatiles/portatiles-electronicas/ | 1 | 2500000 | 2500000 | 0 | 0 | 3584400 | 0 | 0 | 0 | 0 | 0 | 3584400 | -3584400
Agrupación 2 |  | LABORATORIO DE QUÍMICA | Planchas de agitación y calentamiento | Rango de Temperatura: 25-500 °C, RPM: 100-1500 rpm, tamaño del plato: 180 mm x 180 mm, sin termocupla. | MR Heidolph, electronica y quimica, labbrands | 8 | 1500000 | 12000000 | 0 | 0 | 4973300 | 0 | 0 | 1906380 | 0 | 0 | 3439840 | -3439840
Agrupación 2 |  | LABORATORIO DE QUÍMICA | Medidor portáltil multiparametro | Dos canales para la determinación paralela de pH, concentraciones de iones, mV/redox o mV relativo y oxígeno disuelto, TDS y conductividad. Parámetros estándar | Mettler Toledo, Hach, Hanna | 2 | 1000000 | 2000000 | 0 | 0 | 16741800 | 0 | 0 | 9853200 | 0 | 0 | 13297500 | -13297500
Agrupación 2 |  | LABORATORIO DE QUÍMICA | Espectrofotómetro UV-Vis | Rango longitud de onda: 190 - 1100 nm, ancho de banda: 4 nm - Baño termostatado: Volumen: 5 ó 10 L, rango de temperatura: -10-200 °C | microspectra, perkin elmer, opsytec, Buck, shimadzu, thermofisher, agilent, | 1 | 15000000 | 15000000 | 0 | 0 | 25544100 | 0 | 0 | 52693200 | 0 | 0 | 39118650 | -39118650
Agrupación 2 |  | LABORATORIO DE FÍSICA | Balanza Analítica. | 1. precisión de 0,0001 g, 2. carga máxima de 200 g, 3. pantalla digital LCD, 4. Pesas de calibración. |  | 1 | 6300000 | 6300000 | 0 | 0 | 8674200 | 0 | 0 | 8139600 | 0 | 0 | 8406900 | -8406900
Agrupación 2 |  | LABORATORIO DE FÍSICA | Plancha digital de agitación y calentamiento. | Revoluciones del magneto 0-2000 rpm, 2. Temperatura de la plancha ambiente-350°C, 3. Entrada para termocupla, 4. Soporte universal con nuez. 5. Operación a 110 V. |  | 1 | 1240000 | 1240000 | 0 | 0 | 8420500 | 0 | 0 | 1906380 | 0 | 0 | 5163440 | -5163440
Agrupación 2 |  | LABORATORIO DE FÍSICA | Ultrasonido digital de 4L. | 1. potencia 1000 W, 2. tapa y canasta en acero inoxidable de grado quriúrgico, 3. Temporizador desde 1 min - 2 horas, 4. Temperatura regulada del baño ambiente - 60 °C, 5. Indicador digital de temperatura y tiempo. 6. operación 110 V. |  | 1 | 2190100 | 2190100 | 0 | 0 | 8500500 | 0 | 0 | 22169700 | 0 | 0 | 15335100 | -15335100
Agrupación 3 | 55507200 | LABORATORIO ELECTRÓNICA | Osciloscopios TBS-1102B-EDU TEKTRONIX | Osciloscopio digital de banco con ancho de banda de 100 MHz, 2 canales analógicos, velocidad de muestreo: 2.0 GS/s y longitud de registro de hasta 2.5 Kp; cuenta con comunicación USB, display a color; este modelo incluye software educativo. 2 canales @ 200 MHz, 150 MHz, 100 MHz, 70 MHz y 50 MHz. Hasta 2 GS / s de frecuencia de muestreo en todos los canales 2.5k punto de longitud de registro en todos los canales. Disparadores avanzados incluyendo pulso y disparadores de vídeo de línea seleccionable WVGA de 7 pulgadas (800 X 480) Activo Display TFT Color. Nuevos asequibles 50 MHz TPP0051 sondas pasivas. Doble ventana de FFT, supervisa simultáneamente los dominios de tiempo y frecuencia. Característica integrada Courseware USB del panel frontal de puerto de host / Panel posterior Puerto USB Device. Tamaño reducido y ligero - 4,9 pulgadas (124 mm) de profundidad y 4,4 libras (2 kg). Construido en forma de onda límite y pruebas TrendPlot ™. Automatizado, función de registro de datos ampliada. Contador de frecuencia de canal dual. Función de zoom. Autoconfiguración y las funciones de rango automático. 34 mediciones automáticas. Interfaz de usuario en múltiples idiomas. Power plug option 115V - 60Hz Equipo de referencia TBS-1102B-EDU TEKTRONIX | http://www.tek.com/oscilloscope/tbs1000-digital-storage-oscilloscope | 14 | 3200000 | 44800000 | 0 | 0 | 0 | 0 | 0 | 10260180 | 5669389 | 0 | 7964784.5 | 36835215.5
Agrupación 3 |  | LABORATORIO ELECTRÓNICA | Generadores GW INSTEK AFG-2225 | Generador de funciones arbitrarias debe de contar con la tecnología DDS, que garantiza una señal estable, muy precisa y limpia, con distorsiones mínimas. El dispositivo puede generar oscilaciones rectangulares de 5MHz. Excelentes características, simplicidad en el uso y variedad de funciones diferentes, este generador le va a servir de un ayudante imprescindible en su trabajo actual y futuro. Este generador de señales arbitrarias, de dos canales tiene interface y panel de control cómodas con elementos visuales que ayudan al usuario. También tiene terminales universales, direct graph interface, y sección de ayuda, lo que facilita mucho el uso del aparato. Por eso el técnico no necesita gastar tiempo para conocer el dispositivo y puede en seguida ponerse a usar todas las funciones del aparato. Gracias a las funciones de modulación AM, FM, PM y FSK se generan señales moduladas sin participación de una fuente adicional de modulación. Power plug option 115V - 60Hz | https://www.rigolna.com/products/waveform-generators/dg1000/ http://www.gwinstek.com/en-global/products/Signal_Sources/Arbitrary_Function_Generators/AFG-2225 | 14 | 2900000 | 40600000 | 0 | 0 | 0 | 0 | 0 | 3105900 | 1672842 | 0 | 2389371 | -2389371
Agrupación 3 |  | LABORATORIO ELECTRÓNICA | Multímetros FLUKE 179 | Multimeter, Digital; 0.1 mV to 1000 V AC/DC; 0.1 to 50 Mohm; Cap., Temp., Current. Voltaje verdadero del RMS y medidas actuales 0.09% de la exactitud básica, 6000 resolución de la cuenta, segundo 4 de las actualizaciones x, Indicador digital con el bargraph análogo, el extenderse manual y automático, asimiento de la exhibición y asimiento auto, medidas de la frecuencia y de la capacitancia, resistencia, continuidad y medidas del diodo, medidas de la temperatura, grabación Minuto-máximo-media, alisar modo permite la filtración de entradas rápidamente que cambian, Intercambio fácil de la batería sin abrir el caso. Calibración cerrada del caso a través del panel delantero | http://en-us.fluke.com/products/digital-multimeters/fluke-179-digital-multimeter.html#features | 14 | 800000 | 11200000 | 0 | 0 | 0 | 0 | 0 | 2833866 | 1637132 | 0 | 2235499 | -2235499
Agrupación 3 |  | LABORATORIO ELECTRÓNICA | Fuentes DC GW INSTEK GPS-4303 | 4 Salidas independientes y aisladas Dos salidas de 0-30V y 0-3A, una de 2.2V a 1A y otra de 8-15V a 1A Cuatro diplays de "3 Dígitos" tipo LED Regulación de carga y línea de 0.01% Bajo ruido de rizo Operación en serie o paralelo para obtener hasta 60V o 6A Ajuste de limites de voltaje y corriente cuando la salida se deshabilita Switch de Salida ON/OFF Circuito de control de ventilador para minimizar el ruido del ventilador Protección contra sobrecarga e inversión de polaridad Power plug option 115V - 60Hz | http://www.gwinstek.com/en-global/products/DC_Power_Supply/Multiple_Channel_DC_Power_Supplies/GPS-x303 | 14 | 1800000 | 25200000 | 0 | 0 | 0 | 0 | 0 | 4048380 | 0 | 0 | 4048380 | -4048380
Agrupación 3 |  | LABORATORIO ELECTRÓNICA | Sistemas embebidos STM32F746NG | Sistemas de desarrollo con controladores ARM de 32 bits | http://www.st.com/en/microcontrollers/stm32f746ng.html | 30 | 428400 | 12852000 | 0 | 0 | 0 | 0 | 0 | 154224 | 0 | 0 | 154224 | -154224
Agrupación 3 |  | LABORATORIO DE ENERGIAS RENOVABLES | Estacion Meterologica portable Sensor de Radiación Solar ,Sensor de Radiación UV , Evapotranspiración , velociadad del viento | Estacion Meterologica portable Sensor de Radiación Solar ,Sensor de Radiación UV , Evapotranspiración , velociadad del viento | http://www.weathercontrols.com/index.php?page=shop.browse&category_id=12&option=com_virtuemart&Itemid=34&vmcchk=1&Itemid=34 | 2 | 35740000 | 71480000 | 0 | 0 | 0 | 0 | 0 | 11052720 | 0 | 0 | 11052720 | 60427280
Agrupación 3 |  | LABORATORIO DE RECURSO AGUA, AIRE Y SUELO | Muestreador Hi-Vol para partículas TSP PM 10, 2.5 y 1 | Dust Sentry PM10 Dust Monitor - Continuous outdoor dust and particle monitor | http://www.aeroqual.com/product/dust-sentry-pm10-monitor | 2 | 51000000 | 102000000 | 0 | 0 | 0 | 0 | 0 | 468860000 | 0 | 0 | 468860000 | -366860000
Agrupación 3 |  | LABORATORIO DE RECURSO AGUA, AIRE Y SUELO | Monitor personal de SO2, HCN, Cl2, NH3, PH3, H2, NO, NO2, CLO2, O3, ETO | G460 Monitor multigas con capacidad de medición hasta para 6 gases incluyendo sensor de infrarrojo nos dispersivo (NDIR), sensor para explosividad (LEL) catalíticos, sensor de fotoionización (PID) para vapores orgánicos y sensores tóxicos. Idea para trabajos en espacios confinados, industria en general, Oil & Gas, medición de gases especiales entre otros. | http://www.hteltda.com/index.php/productos/instrumentacion/monitores-de-gases/item/226-g460 | 2 | 1500000 | 3000000 | 0 | 0 | 0 | 0 | 0 | 73780000 | 0 | 0 | 73780000 | -70780000
Agrupación 3 |  | LABORATORIO DE RECURSO AGUA, AIRE Y SUELO | Analizador de emisiones portatil | The ECOM J2KN portable gas analyzer comes standard with 5 gas sensors to measure O2, CO, NO, NO2 and SO2, along with gas and ambient temperatures, stack draft & pressure, plus calculations of CO2, efficiency, excess air, and oxygen correction | http://express.cleanair.com/PortableGasAnalyzers/ecomj2kn.html | 1 | 10961600 | 10961600 | 0 | 0 | 0 | 0 | 0 | 17093160 | 0 | 0 | 17093160 | -6131560
Agrupación 3 |  | LABORATORIO DE RECURSO AGUA, AIRE Y SUELO | Discos de Sechi | El disco Secchi plástico resistente fácilmente cumple con los estándares de la industria. Tiene 200 mm de diámetro ( 7-7/8") y tiene cuatro cuadrantes, dos blancos y dos negros. Está incluida una línea de 20 metros de 1/8" de diámetro en una espuma que flotará si cae al agua | https://colombia.bioweb.co/products/disco-secchi-limnologico-fieldmaster-student | 4 | 2354000 | 9416000 | 0 | 0 | 0 | 0 | 0 | 535500 | 0 | 0 | 535500 | 8880500
Agrupación 3 |  | LABORATORIO DE RECURSO AGUA, AIRE Y SUELO | Ecosonda | HDS 7 instrumento para detección acústica usado para medir la distancia existente entre la superficie del agua y objetos suspendidos en el agua o que reposan en el fondo. Es un equipo esencial para la navegación segura ya que la ecosonda detecta los objetos sumergidos emitiendo pulsos sónicos que envía el transductor, el cual se instala en el casco o se hace descender hasta la profundidad deseada a fin de medir los ecos reflejados | http://www.lowrance.com/es-ES/Productos/Plotter-Sonda/HDS-7-Gen3-es-es.aspx | 2 | 5096600 | 10193200 | 0 | 0 | 0 | 0 | 0 | 10452900 | 0 | 0 | 10452900 | -259700
Agrupación 3 |  | LABORATORIO DE RECURSO AGUA, AIRE Y SUELO | Tanques plásticos 250 Litros | Tanque Plástico 250 lts | http://www.eternit.com.co/index.php?option=com_content&view=article&id=41:tanque-plastico-ecoplast-250-lts-mini&catid=8:tanques-plasticos&Itemid=31#des-general | 2 | 138900 | 277800 | 0 | 0 | 0 | 0 | 0 | 194900.58 | 0 | 0 | 194900.58 | -194900.58
Agrupación 3 |  | LABORATORIO DE RECURSO AGUA, AIRE Y SUELO | Horno de calentamiento y secado en vacío vacutherm de 128l | Modelo:VT 6130 P Capacidad (métrico):128L(4.52 cu.ft.) Uniformidad de la temperatura:±4 (@200°C) | http://www.equiposylaboratorio.com/sitio/productos_mo.php?it=14790 | 1 | 8264900 | 8264900 | 0 | 0 | 0 | 0 | 0 | 265393800 | 0 | 0 | 265393800 | -265393800
Agrupación 3 |  | LABORATORIO DE RECURSO AGUA, AIRE Y SUELO | Cabina de flujo laminar | Dimensiones interiores WxHxD: 59.8 x 25.4 x 23.0 in (151.9x64.5x58.4 cm) Dimensiones exteriores WxHxD: 63.0 x 46.1 x 31.9 in (160x117.1x81 cm) | http://www.equiposylaboratorio.com/sitio/productos_mo.php?it=17869 | 1 | 25624990 | 25624990 | 0 | 0 | 0 | 0 | 0 | 23776200 | 0 | 0 | 23776200 | 1848790
Agrupación 3 |  | LABORATORIO DE RECURSO AGUA, AIRE Y SUELO | Termometro infrarrojo digital | Termòmetro infrarojo que mide hasta 800 grados C. Tome la temperatura a distancia con gran precisiòn. | http://www.equiposymediciones.com/termometro-termometros-1?gclid=CJTRz-CO89UCFcVehgodyNwH7A | 2 | 129400 | 258800 | 0 | 0 | NA | 0 | 0 | 2356200 | 1899179 | 0 | 2127689.5 | -2127689.5
Agrupación 3 |  | LABORATORIO DE RECURSO AGUA, AIRE Y SUELO | Micromolinete universal margen de Medición de 0,025 a 10 m/s | Margen de medición: 0,025 - 10 m/s | http://www.ott.com/es-la/productos/caudal-de-agua-84/ott-c31-277/ | 2 | 12429740 | 24859480 | 0 | 0 | 0 | 0 | 0 | 29581020 | 0 | 0 | 29581020 | -4721540
Agrupación 3 |  | LABORATORIO DE RECURSO AGUA, AIRE Y SUELO | Molinete universal margen de Medición de 10 m/s en adelante | Medicion de Caudal de 10 m/s en adelante | http://grupoalcesas.com/portafolio/equipos-para-hidrologia/16-molinetes-y-micromolinetes#.WaCCAz7yiUk | 2 | 23450225 | 46900450 | 0 | 0 | NA | 0 | 0 | 36574650 | 0 | 0 | 36574650 | 10325800
Agrupación 3 |  | LABORATORIO DE RECURSO AGUA, AIRE Y SUELO | Tamizadora de 9 puestos 3 kg | Rango de medida * 20 µm - 25 mm 9 puestos | http://www.retsch.es/es/productos/tamizado/tamizadoras/as-200-basic/funcionamiento-caracteristicas/ | 2 | 5329000 | 10658000 | 0 | 0 | 0 | 0 | 0 | 28338660 | 0 | 0 | 28338660 | -17680660
Agrupación 3 |  | LABORATORIO DE QUÍMICA | Balanza Analítica | Capacidad: 320 g; Precisión: 0.0001 g | Mettler Toledo, via industrial, sartorius, dies, adam | 2 | 7000000 | 14000000 | 0 | 0 | 0 | 0 | 0 | 8139600 | 0 | 0 | 8139600 | -8139600
Agrupación 3 |  | LABORATORIO DE QUÍMICA | Estufa | Volumen: 150 L, Tipo de convección: forzada, Rango de Temperatura: 10-200 °C | Thermo Scientific, Binder, RedLine, Memmert, Panasonic, Borel | 1 | 8000000 | 8000000 | 0 | 0 | 0 | 0 | 0 | 1762866 | 0 | 0 | 1762866 | -1762866
Agrupación 3 |  | LABORATORIO DE QUÍMICA | Centrífuga | Rotor angular de 8 tubos estándar hasta de 15 mL de fondo cónico o redondos Máx. velocidad / FCR: hasta 8000 r.p.m / 6100 g y Temperatura: ambiente | Thermo Scientific, Binder, RedLine, Memmert, Panasonic, Borel, ThermoFischer | 1 | 3600000 | 3600000 | 0 | 0 | 0 | 0 | 0 | 9639000 | 0 | 0 | 9639000 | -9639000
Agrupación 3 |  | LABORATORIO DE QUÍMICA | pHmetro | Rango pH: -2-20; resolución: 0.01; precisión: 0.002; Condiciones de trabajo: 0 a 50ºC ; 95% RH max; Con electrodo pH para usos generales en laboratorio, combinado, vidrio, rellenable, conector BNC y Sonda de temperatura termistor con 1 m de cable | Higienelectronix, Hanna, Odeon, deltaOhm | 2 | 1700000 | 3400000 | 0 | 0 | 0 | 0 | 0 | 3213000 | 0 | 0 | 3213000 | -3213000
Agrupación 3 |  | LABORATORIO DE QUÍMICA | Sistema de titulación potenciométrico automático | Bombas peristálticas integradas para adición de reactivos; Almacenamiento de datos, resolución de motor de bureta: 20000 pasos con tecnología electrónica de pasos µ (128 pasos µ/paso), volumen disponible de bureta: 25 mL, Electrodo y reactivo titulamte (hasta 5 tampones en modo automático, fijos y definidos por el usuario), Calibración de valorante: Muestra, blanco, muestra con blanco, muestra de control, muestra de control con blanco, Potenciométrico (cero y corriente impuesta), amperométrico, colorimétrico, Caudal de bomba: 100 ml/min, Electrodo: Intellical "Plug & Play" digital, 2 entradas disponibles. | metrohm, laval lab, Hanna instruments | 1 | 5000000 | 5000000 | 0 | 0 | 0 | 0 | 0 | 26989200 | 0 | 0 | 26989200 | -26989200
Agrupación 3 |  | LABORATORIO DE QUÍMICA | Bomba de alto vacio | Máx. Capacidad de aspiración 50/60 Hz m3/h 0.75 / 0.9, Máx. Capacidad de aspiración 50/60 Hz cfm 0.4 / 0.5, Vacío final (abs.) mbar/torr 12 / 9, Vacío final (abs.) con gas ballast mbar/torr 20 / 15, Rango de temperatura ambiente (en funcionamiento) °C 10 – 40, Máx. Contrapresión (abs.) bar 1.1, Capacidad del motor kW 0.06, Velocidad nominal 50/60 Hz min-1 1500/1800 | Fisher scientific, Welch, Cole-Parmer | 2 | 7000000 | 14000000 | 0 | 0 | 0 | 0 | 0 | 8032500 | 0 | 0 | 8032500 | -1032500
Agrupación 3 |  | LABORATORIO DE QUÍMICA | Termociclador convencional | Operaciones rutinarias, placa de 96 pozos de 0.2 mL, precisión: ±0.5°C, uniformidad: ±0.5°C pozo-a-pozo en 30 segundos, rampa máxima: 4°C/s, rango temperatura: 4–100°C | Bio Rad, ThermoFisher Scientific, PCRmax | 1 | 20000000 | 20000000 | 0 | 0 | 0 | 0 | 0 | 36414000 | 0 | 0 | 36414000 | -16414000
Agrupación 3 |  | METROLOGÍA ELECTRICIDAD | Multimetro de banco de 6,5 | Multimetro de banco de 6,5 |  | 1 | 7278954 | 7278954 | 0 | 0 | 0 | 0 | 0 | 10030986 | 8297069 | 0 | 9164027.5 | -9164027.5
Agrupación 3 |  | METROLOGÍA CENTRAL DE ESTERILIZACIÓN | ESTERILIZADOR A VAPOR | Esterilizador con generador de vapor incorporado Con volumen de cámara de 108 litros y capacidad de carga de 75 litros Incluye: planta de tratamiento osmosis inversa, bomba de suministro de demanda y tanque de acumulación cilindrico |  | 1 | 343857402 | 343857402 | 0 | 0 | 0 | 0 | 0 | 35021700 | 0 | 0 | 35021700 | 308835702
Agrupación 3 |  | METROLOGÍA CENTRAL DE ESTERILIZACIÓN | ESTERILIZADOR A VAPOR | Esterilizador a vapor de capacidad de 75 litros Potencia 3,200 W Indicado para esterilizar: material sólido sin embolsar, amatereial sólido embolsado, pequeños elementos porosos, elementos prorosos tipo B (cavidades profundas poco anchas), vidrio, liquidos, plástico, elementos metálicos, bolsas de desecho. |  | 1 | 120852711 | 120852711 | 0 | 0 | 0 | 0 | 0 | 35021700 | 0 | 0 | 35021700 | 308835702
Agrupación 3 |  | METROLOGÍA CENTRAL DE ESTERILIZACIÓN | ESTERILIZADOR VERTICAL A VAPOR | Capacidad 115 litros, Dimensiones 1,330 X 630 X 730 mm (alto*ancho*fondo) Potencia 4,500 W Indicado para esterilizar: medios de cultivo, vidrio, liquidos, plástico, elementos metálicos, bolsas de desechos. |  | 1 | 155785161 | 155785161 | 0 | 0 | 0 | 0 | 0 | 35021700 | 0 | 0 | 35021700 | 120763461
Agrupación 4 | 395334852.3915 | METROLOGÍA ELECTRICIDAD | Kit de puntas | Kit de puntas, conectores y accesorios para calibradores de señales electricas |  | 1 | 5911162 | 5911162 | 0 | 0 | 0 | 0 | 0 | 0 | 7789883 | 0 | 7789883 | -7789883
Agrupación 4 |  | METROLOGÍA ELECTRICIDAD | Kit de puntas | Kit de puntas, conectores y accesorios para calibradores de señales electricas |  | 1 | 5911162 | 5911162 | 0 | 0 | 0 | 0 | 0 | 0 | 7789883 | 0 | 7789883 | -7789883
Agrupación 4 |  | METROLOGÍA PRESIÓN | Módulo de presión | Modulo de presion 0 a 1 psi en H2O (0 a 2,5 mbar) (0 a 0,25 kPa) |  | 1 | 7474818 | 7474818 | 0 | 0 | 0 | 0 | 0 | 0 | 9142119 | 0 | 9142119 | -1667301
Agrupación 4 |  | METROLOGÍA PRESIÓN | Módulo de presión | Módulo diferencial rango 0 a 1 psi (0 a 70 mBar) |  | 1 | 6436643 | 6436643 | 0 | 0 | 0 | 0 | 0 | 0 | 9142119 | 0 | 9142119 | -1667301
Agrupación 4 |  | METROLOGÍA PRESIÓN | Calibrador documentador | Permite descargar resultados. Procedimientos, listados instrucciones, cargar datos para impresión |  | 1 | 30546078 | 30546078 | 0 | 0 | 0 | 0 | 0 | 0 | 37345720 | 0 | 37345720 | -6799642
Agrupación 4 |  | METROLOGÍA PRESIÓN | Módulo de presión | Módulo rango 0 a 15 psi (0 a 1 Bar) |  | 1 | 6436643 | 6436643 | 0 | 0 | 0 | 0 | 0 | 0 | 9142119 | 0 | 9142119 | -1667301
Agrupación 4 |  | METROLOGÍA PRESIÓN | Módulo de presión de 1000 Psi | Módulo rango 0 a 1000 psi (0 a 70 Bar) |  | 1 | 6436643 | 6436643 | 0 | 0 | 0 | 0 | 0 | 0 | 7906690 | 0 | 7906690 | -1470047
Agrupación 4 |  | METROLOGÍA PRESIÓN | Módulo de presión | Módulo rango 0 a 3000 psi (0 a 200 Bar) |  | 1 | 9551168 | 9551168 | 0 | 0 | 0 | 0 | 0 | 0 | 9142119 | 0 | 9142119 | -1667301
Agrupación 4 |  | METROLOGÍA PRESIÓN | Módulo de presión | Módulo rango 0 a 10000 psi (0 a 700 Bar) |  | 1 | 9551168 | 9551168 | 0 | 0 | 0 | 0 | 0 | 0 | 9142119 | 0 | 9142119 | -1667301
Agrupación 4 |  | METROLOGÍA PRESIÓN | Kit hidraulico de prueba | Completo kit de comprobación de presión incluye bomba de prueba 700HTP-2 rango de 10000Psi, kit de tubos y adaptadores |  | 1 | 6289241 | 6289241 | 0 | 0 | 0 | 0 | 0 | 0 | 5613136 | 0 | 5613136 | 676105
Agrupación 4 |  | METROLOGÍA PRESIÓN | Bomba de comparación de presión | Generar presiones hasta 10,000 Psi. Diseño de montaje sobre banco, Funciona con variedad de liquidos. Prensa de tornillo para ajsutes precisos. |  | 1 | 7221926 | 7221926 | 0 | 0 | 0 | 0 | 0 | 0 | 9266046 | 0 | 9266046 | -2044120
Agrupación 4 |  | METROLOGÍA PRESIÓN | Adaptador de ángulo | Adaptador de ángulo |  | 1 | 1357140 | 1357140 | 0 | 0 | 0 | 0 | 0 | 0 | 1760711 | 0 | 1760711 | -403571
Agrupación 4 |  | METROLOGÍA PRESIÓN | Extractor tipo aguja para manometros | Diseñado para extraer rapidamente y para volver a ajsutar de manera uniforme la guja del manometro |  | 1 | 1432048 | 1432048 | 0 | 0 | 0 | 0 | 0 | 0 | 1793827 | 0 | 1793827 | -361779
Agrupación 4 |  | METROLOGÍA PRESIÓN | Calibrador de presión | Calibrador peso muerto Precisión 0,015% Rango de presión: 16,000 Psi Fluido de operación: aceite mineral Incrementos de 20 Psi rango vacio hasta 2 Psi |  | 1 | 65433555 | 65433555 | 0 | 0 | 0 | 0 | 0 | 0 | 84726783 | 0 | 84726783 | -19293228
Agrupación 4 |  | METROLOGÍA PRESIÓN | Calibrador de manometros | Precision 0,05% Rango -14 a 100 Psi |  | 1 | 4184358 | 4184358 | 0 | 0 | 0 | 0 | 0 | 0 | 4979386 | 0 | 4979386 | -795028
Agrupación 4 |  | METROLOGÍA PRESIÓN | Calibrador de manometros | Precision 0,05% Rango -14 a 1000 Psi |  | 1 | 4184358 | 4184358 | 0 | 0 | 0 | 0 | 0 | 0 | 4979386 | 0 | 4979386 | -795028
Agrupación 4 |  | METROLOGÍA PRESIÓN | Calibrador de manometros | Precision 0,05% Rango -14 a 5000 Psi |  | 1 | 4184358 | 4184358 | 0 | 0 | 0 | 0 | 0 | 0 | 4979386 | 0 | 4979386 | -795028
Agrupación 4 |  | METROLOGÍA PRESIÓN | Calibrador de manometros | Precision 0,05% Rango -14 a 10,000 Psi |  | 1 | 4184358 | 4184358 | 0 | 0 | 0 | 0 | 0 | 0 | 4979386 | 0 | 4979386 | -795028
Agrupación 4 |  | METROLOGÍA TEMPERATURA | Sonda de temperatura | Rango de temperatura -200 a 420 °C |  | 1 | 4870071 | 4870071 | 0 | 0 | 0 | 0 | 0 | 0 | 6436130 | 0 | 6436130 | -1566059
Agrupación 4 |  | METROLOGÍA TEMPERATURA | Calibrador documentador | Permite descargar resultados. Procedimientos, listados instrucciones, cargar datos para impresión |  | 1 | 29620439 | 29620439 | 0 | 0 | 0 | 0 | 0 | 0 | 37345720 | 0 | 37345720 | -6799642
Agrupación 4 |  | METROLOGÍA TEMPERATURA | Horno de calibración | Rango de 50 a 660 °C |  | 1 | 31343059 | 31343059 | 0 | 0 | 0 | 0 | 0 | 0 | 32362337 | 0 | 32362337 | -1019278
Agrupación 4 |  | METROLOGÍA TEMPERATURA | Calibrador de infrarojo | 35 a 500 C 115 V |  | 1 | 38010519 | 38010519 | 0 | 0 | 0 | 0 | 0 | 0 | 41815577 | 0 | 41815577 | -3805058
Agrupación 5 | 20220818.3943 | METROLOGÍA PRESIÓN | Software de gestión de calibraciones | Autodocumentadores |  | 1 | 14090610 | 14090610 | 0 | 0 | 0 | 0 | 0 | 0 | 0 | 0 | #DIV/0! | #DIV/0!
Agrupación 5 |  | METROLOGÍA PRESIÓN | Cable de comunicación y software | Para descarga de equipos |  | 1 | 2358441 | 2358441 | 0 | 0 | 0 | 0 | 0 | 0 | 0 | 0 | #DIV/0! | #DIV/0!
Agrupación 6 | 34196400 | LABORATORIO TIC | Racks de comunicaciones con accesorios | Racks de 19" de 210x70x100 cm ; 42 Unidades de Rack, puerta con chapa, kit de ventilación, material en lamina galvanizada, pintura electrostática, cable equipotencial, pintura negra, techo inclinado para evitar empozamiento del agua, angulos de montaje ajustables, sistema de seguridad para restringir el acceso a personal no autorizado. Accesorios: (3) Bandejas fijas para soporte de equipos con soporte frontal, y posterior (ajustables) (2) bandejas deslizable con soporte frontal y posterior, (1) caja de seguridad con llave para cada gabinete de . Bandeja multifuncional de monitor teclado y mouse, bandeja de alta resistencia con ventilación, multitomas horizontal 12 salidas con protección e interruptor individual, placas ciegas de 1RU. | http://www.facomallas.com/telecomunicaciones/ | 12 | 2000000 | 24000000 | 0 | 0 | 0 | 0 | 0 | 0 | 0 | 0 | #DIV/0! | #DIV/0!
Agrupación 6 |  | LABORATORIO TIC | Gabinetes para terraza con accesorios | Gabinetes de comunicaciones para exteriores de 1.2 metros de altura y 70 cm de profundidad. Fabricado en lamina galvanizada y con pintura electrostática y protección para interperie. Con ventilación formzada a traves de un sistema de termostato. Techo inclinado para evitar el empozamiento de agua. Gabinete interior extraible. Puerta frontal y posterior que permita el acceso al gabinete. Cierre de seguridad. Con soporte para montaje de equipos de comunicaciones. Dos bandejas fijas y una deslizable. | http://www.facomallas.com/telecomunicaciones/ | 2 | 1800000 | 3600000 | 0 | 0 | 0 | 0 | 0 | 0 | 0 | 0 | #DIV/0! | #DIV/0!
Agrupación 7 | 274700894.181 | LABORATORIO DE ENERGIAS RENOVABLES | Banco de pruebas medición en módulos solares | Los módulos solares fotovoltaicos transforman la luz solar directamente en corriente eléctrica | http://www.gunt.de/es/productos/2e-energy/energia-solar/fotovoltaica/medicion-en-modulos-solares/061.25000/et250/glct-1:pa-150:ca-669:pr-186 | 1 | 64432312 | 64432312 | 0 | 0 | 0 | 0 | 0 | 0 | 0 | 0 | #DIV/0! | #DIV/0!
Agrupación 7 |  | LABORATORIO DE ENERGIAS RENOVABLES | Banco de pruebas energía eólica | La productividad de una central eólica depende de las velocidades del viento predominantes y el aprovechamiento de la corriente generada | http://www.gunt.de/es/productos/2e-energy/energia-eolica/fundamentos-de-ingenieria-de-energia-eolica/central-eolica/061.22001/et220-01/glct-1:pa-150:ca-673:pr-184 | 1 | 118682746 | 118682746 | 0 | 0 | 0 | 260308500 | 0 | 0 | 0 | 0 | 260308500 | -260308500
Agrupación 8 | 220888604.055 | LABORATORIO DE ENERGIAS RENOVABLES | Paneles solares doble vidrio 300W | Paneleria solar , baterias , celdas , invertores y cargadores de acuerdo a especificaciones del item con soportes (metálicos) para instalación | http://www.renesola.com/product/Solar | 10 | 956700 | 9567000 | 0 | 0 | 0 | 0 | 0 | 0 | 0 | 0 | #DIV/0! | #DIV/0!
Agrupación 8 |  | LABORATORIO DE ENERGIAS RENOVABLES | Modulos solares plegable 270W | Paneleria solar , baterias , celdas , invertores y cargadores de acuerdo a especificaciones del item con soportes (metálicos) para instalación | http://www.renesola.com/product/Solar | 6 | 1420990 | 8525940 | 0 | 0 | 0 | 0 | 0 | 0 | 0 | 0 | #DIV/0! | #DIV/0!
Agrupación 8 |  | LABORATORIO DE ENERGIAS RENOVABLES | Modulos solares plegable 275W | Paneleria solar , baterias , celdas , invertores y cargadores de acuerdo a especificaciones del item con soportes (metálicos) para instalación | http://www.renesola.com/product/Solar | 6 | 1620990 | 9725940 | 0 | 0 | 0 | 0 | 0 | 0 | 0 | 0 | #DIV/0! | #DIV/0!
Agrupación 8 |  | LABORATORIO DE ENERGIAS RENOVABLES | Modulos solares plegable 280W | Paneleria solar , baterias , celdas , invertores y cargadores de acuerdo a especificaciones del item con soportes (metálicos) para instalación | http://www.renesola.com/product/Solar | 6 | 1820990 | 10925940 | 0 | 0 | 0 | 0 | 0 | 0 | 0 | 0 | #DIV/0! | #DIV/0!
Agrupación 8 |  | LABORATORIO DE ENERGIAS RENOVABLES | Modulos solares plegable 285W | Paneleria solar , baterias , celdas , invertores y cargadores de acuerdo a especificaciones del item con soportes (metálicos) para instalación | http://www.renesola.com/product/Solar | 6 | 2420990 | 14525940 | 0 | 0 | 0 | 0 | 0 | 0 | 0 | 0 | #DIV/0! | #DIV/0!
Agrupación 8 |  | LABORATORIO DE ENERGIAS RENOVABLES | Control remoto para baterias | Paneleria solar , baterias , celdas , invertores y cargadores de acuerdo a especificaciones del item con soportes (metálicos) para instalación | http://www.renesola.com/product/Solar | 10 | 470990 | 4709900 | 0 | 0 | 0 | 0 | 0 | 0 | 0 | 0 | #DIV/0! | #DIV/0!
Agrupación 8 |  | LABORATORIO DE ENERGIAS RENOVABLES | Cargador de bateria automatico conmutado 12 amps y 12 VCD | Paneleria solar , baterias , celdas , invertores y cargadores de acuerdo a especificaciones del item con soportes (metálicos) para instalación | http://www.renesola.com/product/Solar | 10 | 109990 | 1099900 | 0 | 0 | 0 | 0 | 0 | 0 | 0 | 0 | #DIV/0! | #DIV/0!
Agrupación 8 |  | LABORATORIO DE ENERGIAS RENOVABLES | Cargador solar portable de 4,6 watts | Paneleria solar , baterias , celdas , invertores y cargadores de acuerdo a especificaciones del item con soportes (metálicos) para instalación | http://www.renesola.com/product/Solar | 10 | 92000 | 920000 | 0 | 0 | 0 | 0 | 0 | 0 | 0 | 0 | #DIV/0! | #DIV/0!
Agrupación 8 |  | LABORATORIO DE ENERGIAS RENOVABLES | Cargador solar portable de 9,6 watts | Paneleria solar , baterias , celdas , invertores y cargadores de acuerdo a especificaciones del item con soportes (metálicos) para instalación | http://www.renesola.com/product/Solar | 10 | 239000 | 2390000 | 0 | 0 | 0 | 0 | 0 | 0 | 0 | 0 | #DIV/0! | #DIV/0!
Agrupación 8 |  | LABORATORIO DE ENERGIAS RENOVABLES | Cargador solar portable de 90 watss | Paneleria solar , baterias , celdas , invertores y cargadores de acuerdo a especificaciones del item con soportes (metálicos) para instalación | http://www.renesola.com/product/Solar | 5 | 385777 | 1928885 | 0 | 0 | 0 | 0 | 0 | 0 | 0 | 0 | #DIV/0! | #DIV/0!
Agrupación 8 |  | LABORATORIO DE ENERGIAS RENOVABLES | Cargador solar portable de 135 watss | Paneleria solar , baterias , celdas , invertores y cargadores de acuerdo a especificaciones del item con soportes (metálicos) para instalación | http://www.renesola.com/product/Solar | 5 | 693900 | 3469500 | 0 | 0 | 0 | 0 | 0 | 0 | 0 | 0 | #DIV/0! | #DIV/0!
Agrupación 8 |  | LABORATORIO DE ENERGIAS RENOVABLES | Invertor hibrido GW 1000 Ns | Paneleria solar , baterias , celdas , invertores y cargadores de acuerdo a especificaciones del item con soportes (metálicos) para instalación | http://www.renesola.com/product/Solar | 10 | 9176600 | 91766000 | 0 | 0 | 0 | 0 | 0 | 0 | 0 | 0 | #DIV/0! | #DIV/0!
Agrupación 8 |  | LABORATORIO DE ENERGIAS RENOVABLES | Paneles solares pequeños 5W | Paneleria solar , baterias , celdas , invertores y cargadores de acuerdo a especificaciones del item con soportes (metálicos) para instalación | http://www.renesola.com/product/Solar | 10 | 71400 | 714000 | 0 | 0 | 0 | 0 | 0 | 0 | 0 | 0 | #DIV/0! | #DIV/0!
Agrupación 8 |  | LABORATORIO DE ENERGIAS RENOVABLES | Paneles solares pequeños 10W | Paneleria solar , baterias , celdas , invertores y cargadores de acuerdo a especificaciones del item con soportes (metálicos) para instalación | http://www.renesola.com/product/Solar | 10 | 115600 | 1156000 | 0 | 0 | 0 | 0 | 0 | 0 | 0 | 0 | #DIV/0! | #DIV/0!
Agrupación 8 |  | LABORATORIO DE ENERGIAS RENOVABLES | Paneles solares pequeños 20W | Paneleria solar , baterias , celdas , invertores y cargadores de acuerdo a especificaciones del item con soportes (metálicos) para instalación | http://www.renesola.com/product/Solar | 10 | 153000 | 1530000 | 0 | 0 | 0 | 0 | 0 | 0 | 0 | 0 | #DIV/0! | #DIV/0!
Agrupación 8 |  | LABORATORIO DE ENERGIAS RENOVABLES | Paneles solares pequeños 30W | Paneleria solar , baterias , celdas , invertores y cargadores de acuerdo a especificaciones del item con soportes (metálicos) para instalación | http://www.renesola.com/product/Solar | 10 | 193600 | 1936000 | 0 | 0 | 0 | 0 | 0 | 0 | 0 | 0 | #DIV/0! | #DIV/0!
Agrupación 8 |  | LABORATORIO DE ENERGIAS RENOVABLES | Paneles solares pequeños 40W | Paneleria solar , baterias , celdas , invertores y cargadores de acuerdo a especificaciones del item con soportes (metálicos) para instalación | http://www.renesola.com/product/Solar | 10 | 540600 | 5406000 | 0 | 0 | 0 | 0 | 0 | 0 | 0 | 0 | #DIV/0! | #DIV/0!
Agrupación 8 |  | LABORATORIO DE ENERGIAS RENOVABLES | Rack control solar de 4 estaciones de carga | Paneleria solar , baterias , celdas , invertores y cargadores de acuerdo a especificaciones del item con soportes (metálicos) para instalación | http://www.renesola.com/product/Solar | 4 | 1995700 | 7982800 | 0 | 0 | 0 | 0 | 0 | 0 | 0 | 0 | #DIV/0! | #DIV/0!
Agrupación 9 | 61950000 | LABORATORIO TIC | UPS para montaje en racks | Unidades de 1KVA para montaje en rack. Control ethernet. 120 V de salida. Con pantalla de idicaciones de consumos, voltajes y corrientes de salida. Batería sellada de plomo sin necesidad de mantención con electrolito suspendido. 3 años de garantia para reparación o reemplazo . 2 años de garantia para baterías. Filtrado completo de ruidos multipolares: sobretensión tolerable de 0,3%. | https://www.schneider-electric.com.co/es/product/SMT1500RM2U_APC/unidad-smart-ups-de-apc%2C-1500-va%2C-con-pantalla-lcd%2C-para-rack%2C-2-u%2C-120-v/?range=61915-smart-ups | 5 | 4000000 | 20000000 | 0 | 0 | 0 | 0 | 0 | 0 | 0 | 0 | #DIV/0! | #DIV/0!
Agrupación 9 |  | LABORATORIO TIC | Multitomas con control ethernet para rejilla | Multitomas industriales PDU con control idependiente on- off que permita su encendido a traves de una conexión ethernet. Debe permitir el control a trave de comandos descritos en un manual técnico mediante conexiones ((Telnet, SNMP, SSH). Debe contener 16 salidas de 120 voltios AC y corriente mínimo de 5 Amperios por cada una de las salidas. Salidas tipo NEMA. | https://www.schneider-electric.com/en/product/AP7902B_APC/rack-pdu%2C-switched%2C-2u%2C-30a%2C-120v%2C-%2816%295-20/?range=61799-switched-rack-pdu | 12 | 2500000 | 30000000 | 0 | 0 | 0 | 0 | 0 | 0 | 0 | 0 | #DIV/0! | #DIV/0!
Agrupación 10 | 95254320 | LABORATORIO DE FÍSICA | Cabina de flujo laminar clase 1000 para fotolitografía y nanoestructurado. | 1. Ancho 2,0m X profundidad 0,7m X altura 2,0. 2. Mesa de trabajo móvil con troquelado de perforaciones de dáimetro 8 mm en distribución tipo colmena, 3. Iluminación de la zona de trabajo con fuente de 580 nm, 4. Data logger digital para adquisición de medidas de presión atmósférica, temperatura, humedad, radiación, flujo en la cabina, 5. Filtro HEPA y ULPA, 6. Blower regulado en potencia y velocidad, 7. Entrada para gases y agua y tomacorrientes de 110V y 220 V, 8. Contador de partículas. 9. Potencia de salidad 4000 W 10. Alimentación de 110 V. | JP Ingenieria: son fabricantes | 1 | 41980000 | 41980000 | 0 | 0 | 0 | 0 | 0 | 0 | 0 | 0 | #DIV/0! | #DIV/0!
Agrupación 10 |  | LABORATORIO DE FÍSICA | Estación centrifugadora para dispersión de fotoresinas con monitoreo estereoscópico. | 1. Carcasas en polipropileno, 2. Control digital separado de la unidad de centrifugado, 3. Rotación tipo adelante-atrás (forth-back) de 0-10000 rpm, 4. Dosificador programable con resolución de 1 picolitro, 5. Programación de rampas Unidad estereoscópica de brazo móbil con objetivos tipo Barlow y aumentos 2X - 90 X 5. 6. Cámara CMOS color de 5 MP. 7. Software de adquisición y análisis de imágenes. | JP Ingeniería: son fabricantes | 1 | 34900000 | 34900000 | 0 | 0 | 0 | 0 | 0 | 0 | 0 | 0 | #DIV/0! | #DIV/0!
Agurpación 11 | 214108180.272 | LABORATORIO DE RECURSO AGUA, AIRE Y SUELO | Monitor Portátil de Cl libre, residual | HI 96711 es un medidor que mide el contenido de cloro libre y cloro total (Cl2) en el agua y aguas residuales. | http://www.hannacolombia.com/productos/fotometros/fotometros-monoparametro/fotometro-portatil-de-cloro-libre-y-total | 2 | 2075324 | 4150648 | 0 | 0 | 0 | 0 | 0 | 0 | 0 | 0 | #DIV/0! | #DIV/0!
Agurpación 11 |  | LABORATORIO DE RECURSO AGUA, AIRE Y SUELO | Centrifuga | Centrifuga de 12 puestos | http://equiposylaboratorio.com/sitio/productos_mo.php?it=9733 | 1 | 656600 | 656600 | 0 | 0 | 0 | 0 | 0 | 0 | 0 | 0 | #DIV/0! | #DIV/0!
Agurpación 11 |  | LABORATORIO DE QUÍMICA | Balanza digital | Capacidad: 2200 g; Precisión: 0.01 g | Kern, Gram, Hario | 1 | 5000000 | 5000000 | 0 | 0 | 0 | 0 | 0 | 0 | 0 | 0 | #DIV/0! | #DIV/0!
Agurpación 11 |  | LABORATORIO DE QUÍMICA | Cabina de flujo laminar | Velocidad del flujo de aire laminar 0.475 m/s, Filtro desechable de poliéster, no lavable, arrestancia del 85%, Eficacia típica del filtro ULPA >99,999% en tamaños de partícula comprendidas entre 0,1 y 0,3µm, Emisión de ruido <60 dBA, Intensidad de luminaria (fondo cero) >2600 Lux. | Inglobal CIA y Ltda, cruma, Teslar http://jpinglobal.com/laboratorios/cabina-de-flujo-laminar-horizontal.html | 1 | 24000000 | 24000000 | 0 | 0 | 0 | 0 | 0 | 0 | 0 | 0 | 0 | 0
Agurpación 11 |  | LABORATORIO DE QUÍMICA | Cabina microprocesada de extracción de gases | Dimensiones Externas (±5 cm)(LxDxH) 120x78x140cm, Máxima apertura de la ventana 660mm, mínima velocidad de 0.5m/s 0 100fpm. Media de la posición de la ventana Max: 1247 cmh/734 cfm Min: 624 cmh/ 367 cfm, Diámetro externo del extractor Interno: 260mm Externo: 270mm, Intensidad de luz 780 lux, Construcción Acero electro galvanizado sellado con pintura epoxica | CM LAB, Kassel Group http://www.cmlab.com.co/producto/cabinas-de-extraccion-biobase-fh-1000xfh-1200x/ | 1 | 24000000 | 24000000 | 0 | 0 | 0 | 0 | 0 | 0 | 0 | 0 | 0 | 0
Agurpación 11 |  | LABORATORIO DE BIOLOGÍA MOLECULAR | Cabina extracción bioseguridad clase II A2 |  | Micromedica | 1 | 21000000 | 21000000 | 0 | 0 | 0 | 0 | 0 | 0 | 0 | 0 | #DIV/0! | 0
Agurpación 11 |  | LABORATORIO DE BIOLOGÍA MOLECULAR | Nevera -80 C |  | Tecnigen, G& G sucesores | 1 | 66000000 | 66000000 | 0 | 0 | 0 | 0 | 0 | 0 | 0 | 0 | #DIV/0! | 0
Agurpación 11 |  | LABORATORIO DE BIOLOGÍA MOLECULAR | Nevera -20 C, marca Biobase |  | Kassel | 1 | 10000000 | 10000000 | 0 | 0 | 0 | 0 | 0 | 0 | 0 | 0 | #DIV/0! | 0
Agurpación 11 |  | LABORATORIO DE BIOLOGÍA MOLECULAR | Nevecon, capacidad 717 litros |  | Kassel | 1 | 6000000 | 6000000 | 0 | 0 | 0 | 0 | 0 | 0 | 0 | 0 | #DIV/0! | 0
Agurpación 11 |  | LABORATORIO DE BIOLOGÍA MOLECULAR | Autoclave automático horizontal, 20 Litros |  | Micromedica | 1 | 12000000 | 12000000 | 0 | 0 | 0 | 0 | 0 | 0 | 0 | 0 | #DIV/0! | 0
Agrupación 12 | 49835058 | LABORATORIO DE AUTOMATIZACIÓN | Tarjetas de adquisición | Dispositivo de Diseño Embebido para Estudiantes. Herramienta rentable para enseñar e implementar múltiples conceptos de diseño con un dispositivo 10 entradas analógicas, 6 salidas analógicas; 40 líneas E/S digital. Inalámbricos, LEDs, push-button, acelerómetro interno. Xilinx FPGA y procesador dual-core ARM Cortex-A9 Programable con LabVIEW o C; adaptable para diferentes niveles de programación o NI Dispositivo de adquisicion de datos 16 bits y 250 kS/s energizado por Bus | http://colombia.ni.com | 13 | 3094000 | 40222000 | 0 | 0 | 0 | 0 | 0 | 0 | 0 | 0 | #DIV/0! | 0
Agrupación 13 | 19824000 | LABORATORIO DE APREDIZAJE Y SIMULACIÓN POR COMPUTADOR | Televisores de 42” para organizarlos en forma de matriz (2 filas x 4 columnas) y conformar una pantalla gigante de proyección (video wall). | Pantallas o televisores de 42" para proyectar en la pared el trabajo que se adelante en los computadores. El objetivo de la proyección es incentivar la socialización y discusión de las tareas de simulación que estén realizando los estudiantes, de esta manera se generarán espacios para el aprendizaje a partir la discusión de resultados. | http://www.lg.com/es/television/lg-42LM620s-3d | 8 | 2000000 | 16000000 | 0 | 0 | 0 | 0 | 0 | 0 | 0 | 0 | #DIV/0! | #DIV/0!
Agrupación 14 | 18969090 | LABORATORIO DE RECURSO AGUA, AIRE Y SUELO | Tren de muestreo isocinetico | El tren de muestre método 5 Cateco de Clean Air es apropiado para realizar pruebas isocineticas de partículas en Fuentes fijas tomando como referencia las normas EPA (Agencia Protectora del Medo Ambiente) CFR60 | http://express.cleanair.com/SourceSampling/Method5/Consoles/spanish/trendecateco.html | 1 | 15310000 | 15310000 | 0 | 0 | 0 | 0 | 0 | 0 | 0 | 0 | #DIV/0! | #DIV/0!
Agrupación 15 | 10950282 | LABORATORIO DE RECURSO AGUA, AIRE Y SUELO | Muestreador tipo Barrenos | Ideal para diversos tipos de suelo (arcilla, arena y tierra),diametro 2” x 6”Largo. Incluye: Muestreador de núcleos enroscable, recolector de muestra en butirato con doble tapa, accesorio para martilleo. 3 extensiones 4’L, mango revestido de goma enroscable. cepillo de limpieza de 2”. Barrenos en acero-carbono y muestreador tipo anillo en cromo molibdeno. 2 Llaves inglesa. Todos los equipos vienen en carcasa plastica de transporte. | http://kasai.com.co/product/kit-basico-para-muestreo-de-suelos | 6 | 1473000 | 8838000 | 0 | 0 | 0 | 0 | 0 | 0 | 0 | 0 | #DIV/0! | #DIV/0!
Agrupación 16 | 4151641.2 | LABORATORIO DE RECURSO AGUA, AIRE Y SUELO | Bombas sumergibles | Bombas Aguas residuales con motor eléctrico a 1.800 rpm NE 3 5-1-4-110 y Bomba Aguas residuales en acero inoxidable con motor eléctrico NSE 1 5-1-2-110 HF | http://www.barnes.com.co/index.php?option=com_virtuemart&Itemid=387&lang=es | 2 | 1675400 | 3350800 | 0 | 0 | 0 | 0 | 0 | 0 | 0 | 0 | #DIV/0! | #DIV/0!
Agrupación 17 | 18612258 | LABORATORIO DE RECURSO AGUA, AIRE Y SUELO | Sistema Fluvia F1 - Medición simultanea Sal y Rodamina WT | Sistema Fluvia F1 - Medición simultanea Sal y Rodamina WT. | http://fluvia.co/ | 1 | 15022000 | 15022000 | 0 | 0 | 0 | 0 | 0 | 0 | 0 | 0 | #DIV/0! | #DIV/0!
Agrupación 18 | 15072732.36 | LABORATORIO DE RECURSO AGUA, AIRE Y SUELO | Sonómetros tipo 1 | Rango Bajo / Medio / Alto / 30 a 80 dB /50 a 100 dB / 80 a 130 dB | http://www.viaindustrial.com/producto.asp?codigo=300643 | 5 | 2433048 | 12165240 | 0 | 0 | 0 | 0 | 0 | 0 | 0 | 0 | #DIV/0! | #DIV/0!
Agrupación 19 | 418769610 | LABORATORIO DE FÍSICA | Estación para encapsulado diléctrico, estructuración y nano-estructuración de contactos en dispositivos optoelectrónicos por medio de evaporación y coevaporación controlada de nanocapas metálicas. | 1. Estación de alto vacio con bomba mecánina y bomba turbomolecular para presión terminal de 10-6 torr, medidores digitales de prevacio y alto vacío 2. Cámara en acero inoxidable de 2.1. Dimensiones de la cámara: alto 60cm X ancho 45 cm X fondo 45 cm, 2.2. Pasamuros de la cámara: seis pasamuros para alto voltaje, termocuplas, monitor de espesores, fibra óptica, 2.2. View-ports: dos de 10 cm de diámtro con ventana en MgF, una ventana rectangula frontal de alto 30cm X ancho 15cm. 4. Portamuestras con manipulador externo: para ubicación de hasta 20 sustratos. 4.1. Portasustrato con movimiento planetario, distancia a la fuente de evaporación graduable 0-20 cm, 4.2. Sistema de calentamiento regulado desde temperatura ambiente hasta 600°C, 5. Monitor de espesores tipo QCM con sistema de lectura digital externo y almacenamiento por USB precisión de 0,1 nm 6. Cuatro evaporadores de operación máxima a 1300 °C para evaporación y co-evaporación por medio de crisoles de Molibdeno y Thungsteno con refrigeración retroalimentada con chiller. 7. Transformadores en tandem de potencia máxima 6000 W para alimentación de los evaporadores, 8. Acoples de sellado tipo KF con gaskets en cobre, 9. Válvula de ventilación con nitrógeno, 10. Dos Reguladores de flujo másico digitales para entrada de gases. 11. Racks: 11.1. soporte de la cámara y estación de evacuación, 11.2. soporte de equipos de control de: potencia, corriente de evaoporación, monitor de espesores. 12. Panel de control central de pantalla táctil y programación gráfica. 12.1. Almacenamiento de datos en tiempo real. 13. Voltaje de operación 110 V, 220 V, 14. Ensamble externo de la estación en fibra reforzada. | SOVIREL fabricantes y distribuidores exclusivos de DepotNano | 1 | 337990000 | 337990000 | 0 | 0 | 0 | 0 | 0 | 0 | 0 | 0 | #DIV/0! | #DIV/0!
Agrupación 20 | 52035274.2 | LABORATORIO DE FÍSICA | Mesa óptica para holografía digital y tomografía óptica coherente. | 1. Dimensiones 4' x 6' x 8.3", 2. Cuatro soportes/patas de aislamiento activo de 70cm de altura, 3. Parte superior de la mesa en acero inoxidable grado 430 3.1 Orificios sobre la mesa distribuidos a 1" y rosca M6. 4. Aplanado de ±0.1 mm (±0.004") en 1 m2. 5. | THORLABS | 1 | 41997800 | 41997800 | 0 | 0 | 0 | 0 | 0 | 0 | 0 | 0 | #DIV/0! | #DIV/0!
Agrupación 21 | 231865336.227 | LABORATORIO CENTRO DE CONTROL | CONTROL DE ACCESOS | Controlador para dos puertas 1 Lector de tarjetas de proximidad 1 Lector biométrico huella dactilar 1 Lector biométrico iris del ojo 1 Software de control 1 Magnéticos de apertura 1 Electroimán de 800 lbs 1 Electroimán de 300 lbs 1 Botón pulsador de salida de enclavar 1 Botón pulsador industrial 1 Torniquete con lectores de tarjeta 1 Tarjetas de proximidad 10 Teclado numérico para acceso 1 Escáner de documentos 1 Botón pulsador enclavamiento con llave 1 PC para registro 1 Software de registro 1 Lector de código de barras 1 Lector de huella dactilar 1 Cámara web 1 |  | 1 | 72850271 | 72850271 | 0 | 0 | 0 | 0 | 0 | 0 | 0 | 0 | #DIV/0! | #DIV/0!
Agrupación 21 |  | LABORATORIO CENTRO DE CONTROL | ANTENAS RFID PARA CONTROL DE ACCESOS | Antena RFID 2 PC para control 1 Software de control 1 Tag para activos 10 Tarjetas RFID 10 |  | 1 | 35350307 | 35350307 | 0 | 0 | 0 | 0 | 0 | 0 | 0 | 0 | #DIV/0! | #DIV/0!
Agrupación 21 |  | LABORATORIO CENTRO DE CONTROL | DETECCION PERIMETRICA | Cable microfónico 10 mts (NO COTIZADO) Fibra sensible 10 mts Fibra por vibraciones 10 mts Controlador para cable 1 (NO COTIZADO) Controlador para fibra 1 Cerca eléctrica 1 kit |  | 1 | 25857218 | 25857218 | 0 | 0 | 0 | 0 | 0 | 0 | 0 | 0 | #DIV/0! | #DIV/0!
Agrupación 21 |  | LABORATORIO CENTRO DE CONTROL | SISTEMA INCENDIO | Panel de alarma 1 Sensor de humo iónico 2 Sensor fotoeléctrico 1 Sensor de temperatura 1 Estación manual 1 Sirena de dos tonos 1 Sirena Strobo 1 Detector de CO 2 Detector de llama 1 Detector de gas 2 |  | 1 | 9323536 | 9323536 | 0 | 0 | 0 | 0 | 0 | 0 | 0 | 0 | #DIV/0! | #DIV/0!
Agrupación 21 |  | LABORATORIO CENTRO DE CONTROL | DOMOTICA | Panel de control 1 Teclado de control 1 Balastros regulables para automatización 4 Luces tipo led para automatización 4 |  | 1 | 43757761 | 43757761 | 0 | 0 | 0 | 0 | 0 | 0 | 0 | 0 | #DIV/0! | #DIV/0!
Agrupación 22 | 29736000 | LABORATORIO TIC | Estructura para soporte de elementos de RF - terraza | Estucturas autosoportada de sección cuadrada de 1.5 metros de base, 6 metros de altura, con escalera de acceso con guarda, escalerilla portacables y plataforma de trabajo. Materiales galvanizados en caliente. Con accesorios de soporte para elementos de radioexperimentación. | http://torresyaccesorios.com/ | 2 | 12000000 | 24000000 | 0 | 0 | 0 | 0 | 0 | 0 | 0 | 0 | #DIV/0! | #DIV/0!
Agrupación 23 | 446040000 | LABORATORIO TIC | Camara anecoica | Solución para el aislamiento electromagnetico para aplicaciones de medida de antenas en un área de 5x6 metros y 3.2 metros de altura. Diseñada en materiales especializados que absorban las radiaciones electromagneticas. Debe contar con una puerta de RF para el acceso de 1.2 metros de ancho y 2.10 metros de altura, iluminación interior debe ser especializada para no generar radiacion electromagnetica. La camara debe garantizar niveles de apantallamiento electromagnetico mínimo entre 20dB at 1GHz y 40dB a 10GHz en el interior. Su montaje debe ser módular. Se debe contar con fichas técnicas de las caracteristicas radioelectricas de los materiales empleados. El montaje no debe requirir obras civiles adicionales. El sistema debe incluir todas las piezas requeridas para el montaje en el interior del espacio asignado. El sistema debe incluir absorvedores extra de reemplazo. | http://www.comtest.eu/products/microwave-chambers/framed-antenna-test-chambers.html | 1 | 360000000 | 360000000 | 0 | 0 | 0 | 0 | 0 | 0 | 0 | 0 | #DIV/0! | #DIV/0!
Agrupación 24 | 56498400 | LABORATORIO TIC | Switches Gigabit - Capa 3 - con puerto de fibra óptica | Switches de comunicaciones Gigabit de 24 Puertos RJ-45. 10/100 / 1000Base-T - Montaje en rack. Con 2 módulos SPF. 110 V CA. | https://www.cisco.com/c/es_co/products/switches/index.html | 8 | 5700000 | 45600000 | 0 | 0 | 0 | 0 | 0 | 0 | 0 | 0 | #DIV/0! | #DIV/0!
Agrupación 25 | 729230927.334 | METROLOGÍA ELECTRICIDAD | Calibrador multi producto | Función y gama Voltios directos 0 a +/- 1020 V Corriente 0-20,5 a Voltios laterna 1 mV a 1020 mV 10HZ a 500 HZ Para calibrar: • Contadores de mano y de banco (analógicos y digitales) de hasta 4½ dígitos • Pinzas de corriente y pinzas • Termopares y RTDs • Calibradores de procesos •Registradores de datos • Vatios metros • Analizadores de armónicos de potencia • Medidores de panel • Multímetros gráficos |  | 1 | 118223248 | 118223248 | 0 | 0 | 0 | 0 | 0 | 0 | 0 | 0 | #DIV/0! | #DIV/0!
Agrupación 25 |  | METROLOGÍA ELECTRICIDAD | Bobina de corriente | Bobina de correinte para calibración de pinzas de corriente de AC y DC hasta 500A. Incluye certificado de calibración |  | 1 | 11594972 | 11594972 | 0 | 0 | 0 | 0 | 0 | 0 | 0 | 0 | #DIV/0! | #DIV/0!
Agrupación 25 |  | METROLOGÍA ELECTRICIDAD | Calibrador multi producto | Función y gama Voltios directos 0 a +/- 1020 V Corriente 0-20,5 a Voltios laterna 1 mV a 1020 mV 10HZ a 500 HZ PAra calibrar: • Contadores de mano y de banco (analógicos y digitales) de hasta 4½ dígitos • Pinzas de corriente y pinzas • Termopares y RTDs • Calibradores de procesos •Registradores de datos • Vatios metros • Analizadores de armónicos de potencia • Medidores de panel • Multímetros gráficos • Osciloscopios portátiles y de banco analógicos o digitales hasta de 600 MHz |  | 1 | 288768551 | 288768551 | 0 | 0 | 0 | 0 | 0 | 0 | 0 | 0 | #DIV/0! | #DIV/0!
Agrupación 25 |  | METROLOGÍA ELECTRICIDAD | Bobina de corriente | Bobina de corriente de 25 vueltas que se usa para calibrar medidores de corriente de pinza amperimetrica. |  | 1 | 20534262 | 20534262 | 0 | 0 | 0 | 0 | 0 | 0 | 0 | 0 | #DIV/0! | #DIV/0!
Agrupación 25 |  | METROLOGÍA ELECTRICIDAD | Bobina multiplicadora | Bobina de corriente de 50 vueltas que se usa para calibrar medidores de corriente de pinza amperimetrica. |  | 1 | 20534262 | 20534262 | 0 | 0 | 0 | 0 | 0 | 0 | 0 | 0 | #DIV/0! | #DIV/0!
Agrupación 25 |  | METROLOGÍA ELECTRICIDAD | Amplificador de trasnconductancia | El amplificador de transcoductancia porporciona correitne CC de hasta 100 A y correitne CA de hasta 120 A en precisiojnes de hasta 140 ppm. |  | 1 | 128908811 | 128908811 | 0 | 0 | 0 | 0 | 0 | 0 | 0 | 0 | #DIV/0! | #DIV/0!
[5 empty] | Total | 463 |  | 2897661346